## Hoja1
LISTADO DE BIENES CON VALOR SUPERIOR A $20,000.00 AL 31 DICIEMBRE DE 2015
(VALORES EXPRESADOS EN US$)
Clasificación | Ubicación | Descripción Normalizada | Marca | Modelo | Serie | Fecha de Compra | Valor de Compra | Depreciación Acumulada | Valor Actual | Descripción Complementaria
MUEBLE | SALA DE MÁQUINAS C.H. 5 DE NOVIEMBRE | ACUMULADOR DE PRESION | ALAER SPEICHEIRSTAND | AK-50-220-18 | SST-1X50-GFL 3X50 | 2002-12-31 | 90085.19 | 90085.19 | 0 | REHABILITACIÓN CENTRAL HIDROELECTRICA 5 DE NOVIEMBRE, AL 31/12/2002, ACUMULADOR DE PRESIÓN REGULADOR N 1.
MUEBLE | SALA DE MÁQUINAS C.H. 5 DE NOVIEMBRE | ACUMULADOR DE PRESION | ALAER SPEICHERSTAND | AK-50-220-18 | 01-ZS00054-00000 | 2002-12-31 | 90085.19 | 90085.19 | 0 | REHABILITACIÓN CENTRAL HIDROELECTRICA 5 DE NOVIEMBRE, AL 31/12/2002, ACUMULADOR DE PRESIÓN REGULADOR N 2.
MUEBLE | SALA DE MÁQUINAS C.H. 5 DE NOVIEMBRE | ACUMULADOR DE PRESION | OLAER SPEICHESTAN | AK-50-220-18 | 01-ZS00054-00000 | 2002-12-31 | 90085.19 | 90085.19 | 0 | REHABILITACIÓN CENTRAL HIDROELECTRICA 5 DE NOVIEMBRE, AL 31/12/2002, ACUMULADOR DE PRESIÓN REGULADOR N 3.
MUEBLE | SALA DE MÁQUINAS C.H. 5 DE NOVIEMBRE | ACUMULADOR DE PRESION | OLAER SOECHESTAN | AK-50-220-18 | SST-1X50-GFL 3X50 | 2002-12-31 | 90085.19 | 90085.19 | 0 | REHABILITACIÓN CENTRAL HIDROELECTRICA 5 DE NOVIEMBRE, AL 31/12/2002, ACUMULADOR DE PRESIÓN REGULADOR N 4.
MUEBLE | SALA DE MÁQUINAS C.H. 5 DE NOVIEMBRE | ACUMULADOR DE PRESION | OLAER SPECHEIRTAN | AK50-220-18 | SST1X50-GFL 3X50 | 2002-12-31 | 90085.19 | 90085.19 | 0 | REHABILITACIÓN CENTRAL HIDROELECTRICA 5 DE NOVIEMBRE, AL 31/12/2002, ACUMULADOR DE PRESIÓN REGULADOR N 5.
MUEBLE | GENERAL DE LA CENTRAL ELÉCTRICA TALNIQUE | AIRE ACONDICIONADO | LENNOX | LCC 150S4BN1G | 5606H05115 | 2007-01-28 | 23309.93 | 20979 | 2330.93 | EQUIPO DE AIRE ACONDICIONADO EDB 901., INLUYE PANEL ELECTRICO, TUBEIA Y DUCTOS EXTERNOS. CONTRATO CEL-3977-S, ARRENDAMIENTO DE EQUIPO.
MUEBLE | GENERAL DE LA CENTRAL ELÉCTRICA TALNIQUE | AIRE ACONDICIONADO | LENNOX | LCC 150S4BN1G | 5606H05116 | 2007-01-28 | 23309.93 | 20979 | 2330.93 | EQUIPO DE AIRE ACONDICIONADO EDB 902. CONTRATO CEL-3977-S, ARRENDAMIENTO DE EQUIPO.
MUEBLE | NIVEL 6-OFICINAS ADMINISTRATIVAS C.H. 15 DE SEPTIEMBRE | AIRE ACONDICIONADO | TRANE |  | T01J93429A | 2001-12-31 | 26975.48 | 26975.48 | 0 | SUMINISTRO E INSTALACION DE UN SISTEMA DE AIRE ACONDICIONADO PARA C.H. 15 DE SEPTIEMBRE; VALOR COMPLEMENTARIO DE $ 575.48 SEGUN COMPROBANTE DE DIARIO NUMERO 203 DE FECHA 15/02/2002
MUEBLE | GENERAL DE LA CENTRAL ELÉCTRICA TALNIQUE | AIRE ACONDICIONADO | LENNOX | LCC 210H4BN | 5606G12189 | 2007-01-28 | 29667.18 | 26700.84 | 2966.34 | EQUIPO DE AIRE ACONDICIONADO EDB 906. CONTRATO CEL-3977-S, ARRENDAMIENTO DE EQUIPO.
MUEBLE | NIVEL 3-GENERAL C.H. 15 DE SEPTIEMBRE | AIRE ACONDICIONADO | TRANE | SCWFR | T08M73555 | 2009-04-24 | 38820 | 26203.5 | 12616.5 | CONTRATO NO. CEL-4157-S "ADQUISICION Y PUESTA EN SERVICIO DE UN EQUIPO ACONDICIONADOR DE AIRE, DE UNA CAPACIDAD MINIMA DE 38 TONELADAS DE REFRIGERACIÓN, PARA LA CASA DE MAQUINAS DE LA CENTRAL HIDROELECTRICA 15 DE SEPTIEMBRE".; MODELO: SCWFR3846L0A0125O700
MUEBLE | CAMPAMENTO C.H. CERRÓN GRANDE | AIRE ACONDICIONADO | PANASONIC |  |  | 1977-03-31 | 292571.42 | 292571.42 | 0 | TIPO VENTANA
MUEBLE | CAMPAMENTO C.H. 15 DE SEPTIEMBRE | AIRE ACONDICIONADO | FRIEDRICH |  |  | 1983-07-31 | 488000 | 488000 | 0 | DE 12,000 BTU
MUEBLE | SUBESTACION DE LA CENTRAL - CET | AISLADOR DE SOPORTE |  |  |  | 2007-01-28 | 72048.86 | 32421.6 | 39627.26 | TRES AISLADORES DE SOPORTE DEL BUS DE 115 KV. INTEGRADO A SUBESTACION. CONTRATO CEL-3977-S, ARRENDAMIENTO DE EQUIPO.
MUEBLE | CLINICA C.H. CERRÓN GRANDE | AMBULANCIA | TOYOTA | LAND CRUISER |  | 2012-06-01 | 43412.05 | 31111.79 | 12300.26 | PLACA N-6155, COLOR BLANCO, AÑO 2012, CAPACIDAD 6 ASIENTOS. MOTOR 1HZ0699145, CHASIS JTERB71JX00065564, VIN N/T. INCLUYE INTERCOMUNICADOR EN CABINA Y CAMARA SANITARIA, AIRE ACONDICIONADO EN CABINA TRASERA, EXTRACTOR DE AIRE SOBRE CAMARA SANITARIA, BARRA MULTIFLECTORA DE LUCES GIRATORIAS COLOR ROJO, SIRENA ELECTRICA MULTITONO CON MICROFONO Y PARLANTE. INCLUYE MUEBLE DE MADERA Y FORMICA MEDIDAS L=60XA=45XH=74 CMS. Y LAMPARA ELECTRICA COLOR NEGRO, CONECTABLE A DISPOSITIVO DE CENICERO. EQUIPO 1173. CONTRATO CEL-4505-S
MUEBLE | CLINICA DE LA CENTRAL C.H. 5 DE NOVIEMBRE | AMBULANCIA | TOYOTA | LAND CRUISER |  | 2012-06-01 | 43412.05 | 31111.79 | 12300.26 | PLACA N-6160, CLASE AUTOMOVIL, TIPO 4X4 AMBULANCIA, COLOR BLANCO, AÑO 2012, CAPACIDAD 6 ASIENTOS. MOTOR 1HZ0699019, CHASIS JTERB71J000065542, VIN N/T. INCLUYE INTERCOMUNICADOR EN CABINA Y CAMARA SANITARIA, AIRE ACONDICIONADO EN CABINA TRASERA, EXTRACTOR DE AIRE SOBRE CAMARA SANITARIA, BARRA MULTIFLECTORA DE LUCES GIRATORIAS COLOR ROJO, SIRENA ELECTRICA MULTITONO CON MICROFONO Y PARLANTE. INCLUYE MUEBLE DE MADERA Y FORMICA MEDIDAS L=60XA=45XH=74 CMS. Y LAMPARA ELECTRICA COLOR NEGRO, CONECTABLE A DISPOSITIVO DE CENICERO. CONTRATO CEL-4505-S.
MUEBLE | ESTACION REPETIDORA SOYAPANGO | ANAL. COMUNICACIONES | HEWLETT PACKARD | HP5347A | 3009A03315 | 2003-06-30 | 100489.19 | 100489.19 | 0 | 10 HZ- 20 GHZ; ANALIZADOR DE POTENCIA Y FRECUENCIA, ACTIVACIÓN DEL PROYECTO DE REHABILITACIÓN Y MODERNIZACIÓN DEL SISTEMA DE TELECOMUNICACIONES
MUEBLE | SALA DE MÁQUINAS C.H. 5 DE NOVIEMBRE | ASCENSOR | SCHINDLER | 4000 LBS/26 P |  | 2007-05-30 | 81386.87 | 35267.44 | 46119.43 | DISEÑO Y SUMINISTRO, MONTAJE, PUESTA EN MARCHA DE 1 ASCENSOR EN SALA DE MAQUINAS COMPUESTA DE: * CABINA, * PUERTAS, * MAQUINA DE TRACCIÓN CON SOFTWARE, * RIELES, * INDICADORES DIGITALES DE POSICIÓN, * BOTONERAS PARA CABINAS Y ACCESORIOS,
MUEBLE | GENERAL DE LA CENTRAL C.H. CERRÓN GRANDE | ASCENSOR | Schindler |  |  | 2007-05-30 | 82621.68 | 35803.04 | 46818.64 | Diseño y suministro, montaje, puesta en marcha de 1 ascensor en sala de maquinas compuesta de:; * Cabina; * Puertas; * Maquina de Tracción con software; * Rieles; * Indicadores digitales de posición; * Botoneras para cabinas y accesorios;
MUEBLE | SUBESTACION C.H. 5 DE NOVIEMBRE | ASCENSOR | ANELCO | 1000 LBS/6 P |  | 2007-05-30 | 135718.29 | 58810.96 | 76907.33 | DISEÑO Y SUMINISTRO, MONTAJE, PUESTA EN MARCHA DE 1 ASCENSOR EN LA CAMARA DE COMPENSACIÓN COMPUESTA DE: * CABINA, * PUERTAS, * MAQUINA DE TRACCIÓN CON SOFTWARE, * RIELES, * INDICADORES DIGITALES DE POSICIÓN, * BOTONERAS PARA CABINAS Y ACCESORIOS, CÁMARA DE COMPENSACIÓN,
MUEBLE | SALAS AIRE FORZADO C.H.GUAJOYO | ASCENSOR | SAKURA | PASSENGER LIFT |  | 2014-11-28 | 195210 | 11387.32 | 183822.68 | DE TRACCION COMPUESTO POR LOS SIGUIENTES ELEMENTOS: CABINA, PUERTAS, MAQUINA DE TRACCION COMPLETA, SISTEMA DE CONTROL DE MANDO COMPLETO CON SOFTWARE, RIELES CON CABLES DE ACERO, INDICADORES DIGITALES DE POSICION, BOTONERAS PARA CABINA.CARACTERÍSTICAS TÉCNICAS: PAÍS DE PROCEDENCIA: TAIWAN, TIPO DE MAQUINARIA: TRACCIÓN, CAPACIDAD DE ASCENSOR: 2000 KG, RECORRIDO: 18.68 MTS, VELOCIDAD DEL CARRO: 1.00 M/S, PESO DEL ASCENSOR: 6,600 LIBRAS, NÚMERO DE PARADAS: 5, NÚMERO DE ARRANQUE POR HORA: 80, NÚMERO DE CABLES: 5, RESISTENCIA ULTIMA DE CABLES: 28,600 LIBRAS, POTENCIA DE MOTOR: 25 HP, VOLTAJE DE OPERACIÓN DE MOTOR: 200-380 V, VELOCIDAD ANGULAR DEL MOTOR: 1,445 RPM, AMPERIOS DE MOTOR: 40-69 AMP, PROYECTO 060-10. SUMINISTRO E INSTALACION DE DOS ASCENSORES PARA LAS CENTRALES HIDROELECTRICAS GUAJOYO Y 15 DE SEPTIEMBRE, CONTRATO N. CEL4809-S
MUEBLE | NIVEL 9-SALA MAQUINA ASCENSOR C.H. 15 DE SEPTIEMBRE | ASCENSOR | SAKURA | PASSENGER LIFT |  | 2014-11-28 | 220914 | 12886.72 | 208027.28 | DE TRACCION COMPUESTO POR LOS SIGUIENTES ELEMENTOS: CABINA, PUERTAS, MAQUINA DE TRACCION COMPLETA, SISTEMA DE CONTROL DE MANDO COMPLETO CON SOFTWARE, RIELES CON CABLES DE ACERO, INDICADORES DIGITALES DE POSICION, BOTONERAS PARA CABINA.CARACTERÍSTICAS TÉCNICAS: PAÍS DE PROCEDENCIA: TAIWAN, TIPO DE MAQUINARIA: TRACCIÓN, CAPACIDAD DE ASCENSOR: 2000 KG, RECORRIDO: 45 MTS, VELOCIDAD DEL CARRO: 1.00 M/S, PESO DEL ASCENSOR: 7,700 LIBRAS, NÚMERO DE PARADAS: 9, NÚMERO DE ARRANQUE POR HORA: 80, NÚMERO DE CABLES: 5, RESISTENCIA ULTIMA DE CABLES: 28,600 LIBRAS, POTENCIA DE MOTOR: 25 HP, VOLTAJE DE OPERACIÓN DE MOTOR: 200-380 V, VELOCIDAD ANGULAR DEL MOTOR: 1,445 RPM, AMPERIOS DE MOTOR: 40-69 AMP, PROYECTO 060-10. SUMINISTRO E INSTALACION DE DOS ASCENSORES PARA LAS CENTRALES HIDROELECTRICAS GUAJOYO Y 15 DE SEPTIEMBRE, CONTRATO N. CEL4809-S
MUEBLE | SALAS BANCOS BATERIAS C.H. GUAJOYO | BANCO DE BATERIAS - PROD |  |  |  | 2001-12-31 | 34492.45 | 34492.45 | 0 | BANCO DE BATERIAS, EL BANCO DE BATERIAS TIPO PLOMO DEL PROYECTO 026-01 DE LA CENTRAL HIDROELECTRICA DE GUAJOYO. 60 BATERIAS
MUEBLE | NIVEL 2-GENERAL C.H. 15 DE SEPTIEMBRE | BANCO DE BATERIAS - PROD |  |  |  | 2012-03-10 | 34835 | 13353.34 | 21481.66 | PLOMO CALCIO SELLADO LIBRE DE MANTENIMIENTO VOLTAJE POR CELDA 2.27 VDC CAPACIDAD 425 AMP. HORA
MUEBLE | INTENDENCIA SAN RAMÓN | BANCO DE BATERIAS - PROD | Exide | EA-9 | 92922 | 1995-06-30 | 36914.28 | 36914.28 | 0 | Tension: 120 V; Cantidad de elementos: 60; Tipo de baterias: PbAc; Caracteristicas:; Estan montados sobre 2 estructuras de 2,20 x 0,80 x 0,52 m cada una.
MUEBLE | AREA DE SERVICIOS AUXILIARES - CET | BANCO DE BATERIAS - PROD | VARTA | VB2305 |  | 2007-01-28 | 44500.77 | 40050.72 | 4450.05 | BANCO DE BATERIAS BEY 905, DE 64 BATERIAS DE 2 - 125 VOLTIOS. CONTRATO CEL-3977-S, ARRENDAMIENTO DE EQUIPO.
MUEBLE | AREA DE SERVICIOS AUXILIARES - CET | BANCO DE BATERIAS - PROD | VARTA | VB2305 |  | 2007-01-28 | 44500.77 | 40050.72 | 4450.05 | BANCO DE BATERIAS BEY 905 DE 64 BATEIRAS DE 2 - 125 VOLTIOS. CONTRATO CEL-3977-S, ARRENDAMIENTO DE EQUIPO.
MUEBLE | SUBESTACION DE LA CENTRAL - CET | BARRAS COLECTORAS |  |  |  | 2007-01-28 | 101716.04 | 30514.32 | 71201.72 | TRES BARRAS DE ALUMINIO DE 2" X 25.00 MTS. CON BASE DE SOPORTE GALVANIZADA. CONTRATO CEL-3977-S, ARRENDAMIENTO DE EQUIPO.
MUEBLE | SUBESTACION DE LA CENTRAL - CET | BARRAS COLECTORAS |  |  |  | 2007-01-28 | 101716.04 | 30514.32 | 71201.72 | TRES BARRAS COLECTORAS DE ALUMINIO DE 3" X 25.00 MTS. CONTRATO CEL-3977-S, ARRENDAMIENTO DE EQUIPO.
MUEBLE | CASA DE MAQUINAS - CET | BOMBA | IMO |  |  | 2007-01-28 | 38143.52 | 17164.44 | 20979.08 | BOMBA PARA PRELUBRICACIÓN MOTOR 1, CON MOTOR DE 34.5 KW. CONTRATO CEL-3977-S, ARRENDAMIENTO DE EQUIPO.
MUEBLE | CASA DE MAQUINAS - CET | BOMBA | IMO |  |  | 2007-01-28 | 38143.52 | 17164.44 | 20979.08 | BOMBA PARA PRELUBICACIÓN MOTOR 2, CON MOTOR DE 34.5 KW. CONTRATO CEL-3977-S, ARRENDAMIENTO DE EQUIPO.
MUEBLE | CASA DE MAQUINAS - CET | BOMBA | IMO |  |  | 2007-01-28 | 38143.52 | 17164.44 | 20979.08 | BOMBA PARA PRELUBRICACION MOTOR 3. CON MOTOR 34.5 KV. CONTRATO CEL-3977-S, ARRENDAMIENTO DE EQUIPO.
MUEBLE | SUBSUELO SALA MAQUINAS C.H. 5 DE NOVIEMBRE | BOMBA | FLYGT | CP 3152 HT |  | 2002-12-31 | 52153.34 | 34117.67 | 18035.67 | BOMBA SUMERGIBLE DEL POZO DE SUMIDERO N1 DE CASA DE MAQUINAS.
MUEBLE | SUBSUELO SALA MAQUINAS C.H. 5 DE NOVIEMBRE | BOMBA | FLYGT | CP 3152 HT | S9830071 | 2002-12-31 | 52153.34 | 34117.67 | 18035.67 | BOMBA SUMERGIBLE DEL POZO DE SUMIDERO N1 DE CASA DE MAQUINAS.
MUEBLE | SUBSUELO SALA MAQUINAS C.H. 5 DE NOVIEMBRE | BOMBA | FLYGT | CP 3152 HT | S9830070 | 2002-12-31 | 52153.34 | 34117.67 | 18035.67 | BOMBA SUMERGIBLE DEL POZO DE SUMIDERO N1 DE CASA DE MAQUINAS.
MUEBLE | SUBSUELO SALA MAQUINAS C.H. 5 DE NOVIEMBRE | BOMBA | FLYGT | CP 3152 HT | S9830072 | 2002-12-31 | 52153.34 | 34117.67 | 18035.67 | BOMBA SUMERGIBLE DEL POZO DE SUMIDERO N2 DE CASA DE MAQUINAS.
MUEBLE | SUBSUELO SALA MAQUINAS C.H. 5 DE NOVIEMBRE | BOMBA | FLYGT | CP 3152 HT | S9970146 | 2002-12-31 | 52153.34 | 34117.67 | 18035.67 | BOMBA SUMERGIBLE DEL POZO DE SUMIDERO N2 DE CASA DE MAQUINAS.
MUEBLE | SUBSUELO SALA MAQUINAS C.H. 5 DE NOVIEMBRE | BOMBA | FLYGT | CP 3152 HT |  | 2002-12-31 | 52153.34 | 34117.67 | 18035.67 | BOMBA SUMERGIBLE DEL POZO DE SUMIDERO N2 DE CASA DE MAQUINAS.
MUEBLE | PATIO GRUA C.H. GUAJOYO | BOMBA |  |  |  | 2001-12-31 | 53502.64 | 37675.17 | 15827.47 | BOMBA DE DESAGUE COMPLETA PARA EL PROYECTO 026- 01 DE LA REHABILITACION DE LA CENTRAL HIDROELECTRICA DE GUAJOYO
MUEBLE | NIVEL 3 - GENERAL C.H. CERRÓN GRANDE | BOMBA | WORTHINGTON | 14HH-276-1 |  | 1978-06-30 | 56228.57 | 56228.57 | 0 | POTENCIA MOTOR ELECTRICO: 50 HP; MATERIAL DEL IMPULSOR: BRONCE; CAUDAL: 100 M3/H; VELOCIDAD MOTOR ELECTRICO: 1760 RPM; MATERIAL DEL CUERPO: FUNDICION; DIAMETRO DE BOCAS: 10 X 10"; ALTURA MANOMETRICA: 65 MCA; TENSION MOTOR ELECTRICO: 230/460 V; TIPO DE BOMBA:; CENTRIFUGAVERTICAL; FIJA; ; MOTOR ELECTRICO:; MARCA:GENERAL ELECTRIC; ; OBSERVACIONES:; FABRICACION N? VTP 39874. INCLUYE 5 IMPULSORES. EL MOTOR ELECTRICO ES DE INDUC; CION BLINDADO, CON CORRIENTE A PLENA CARGA DE 120/60 A Y 150 W. DE ACHICAMIENTO NRO 2 UP2
MUEBLE | NIVEL 3 - GENERAL C.H. CERRÓN GRANDE | BOMBA | WORTHINGTON | 14HH-276-1 |  | 1978-06-30 | 56228.57 | 56228.57 | 0 | POTENCIA MOTOR ELECTRICO: 50 HP; MATERIAL DEL CUERPO: FUNDICION; TENSION MOTOR ELECTRICO: 230/460 V; DIAMETRO DE BOCAS: 10 X 10"; MATERIAL DEL IMPULSOR: BRONCE; ALTURA MANOMETRICA: 65 MCA; CAUDAL: 100 M3/H; VELOCIDAD MOTOR ELECTRICO: 1770 RPM; TIPO DE BOMBA:; CENTRIFUGAVERTICAL; FIJA; ; MOTOR ELECTRICO:; MARCA:SPACE HEATER; ; OBSERVACIONES:; FABRICACION N? VTP 39874. INCLUYE 5 IMPULSORES. EL MOTOR ELECTRICO ES DE INDUC; CION BLINDADO, CON CORRIENTE A PLENA CARGA DE 120/60 A Y 150 W. DE ACHICAMIENTO NRO 1 UP1
MUEBLE | NIVEL 2-GENERAL C.H. 15 DE SEPTIEMBRE | BOMBA | WEIR | 14 JKM FLOWAY | 85 | 2009-07-24 | 62230.47 | 20224.62 | 42005.85 | PROYECTO 077-02 , MANTENIMIENTO DE UNA POTENCIA CONSTANTE A 90 MW EN LA CENTRAL HIDROELECTRICA 15 SEPTIEMBRE, CONTRATO 3793-S CON ALSTOM HIDRO ENERGIA BRASIL, LTDA - IASA (INGENERIA ASOCIADA, SA DE CV), BOMBA SUMIDERO, SP-01.
MUEBLE | NIVEL 2-GENERAL C.H. 15 DE SEPTIEMBRE | BOMBA | WEIR | 14 JKM FLOWAY | 86 | 2009-07-24 | 62230.47 | 20224.62 | 42005.85 | PROYECTO 077-02 , MANTENIMIENTO DE UNA POTENCIA CONSTANTE A 90 MW EN LA CENTRAL HIDROELECTRICA 15 SEPTIEMBRE, CONTRATO 3793-S CON ALSTOM HIDRO ENERGIA BRASIL, LTDA - IASA (INGENERIA ASOCIADA, SA DE CV), BOMBA SUMIDERO, SP-02.
MUEBLE | GENERAL DE LA CENTRAL ELÉCTRICA TALNIQUE | BOMBA | KSB | ETANORM | 99710175860007008 | 2007-01-28 | 90061.08 | 40527 | 49534.08 | BOMBA SISTEMA CONTRA INCENDIOS, CAPACIDAD 9830 LITROS/MINUTOS, CON MOTOR ELECTRICO MARCA DRESHSTRON, TIPO DGN 200, DE 200KW. CONTRATO CEL-3977-S, ARRENDAMIENTO DE EQUIPO.
MUEBLE | GENERAL DE LA CENTRAL ELÉCTRICA TALNIQUE | BOMBA | KSB | ETANORM | 9.971e+17 | 2007-01-28 | 103835.12 | 46726.2 | 57108.92 | BOMBA SISTEMA CONTRA INCENDIOS, CAPACIDAD 9830 LITROS/MINUTOS, CON MOTOR DE COMBUSTIBLE INTERNA MARCA VOLVO, MODELO TW0710V, DE 207 KW. CONTRATO CEL-3977-S, ARRENDAMIENTO DE EQUIPO.
MUEBLE | NIVEL 2-GENERAL C.H. 15 DE SEPTIEMBRE | BOMBA | WEIR | 18 TKH FLOWAY | 83 | 2009-07-24 | 168252.76 | 54681.9 | 113570.86 | PROYECTO 077-02 , MANTENIMIENTO DE UNA POTENCIA CONSTANTE A 90 MW EN LA CENTRAL HIDROELECTRICA 15 SEPTIEMBRE, CONTRATO 3793-S CON ALSTOM HIDRO ENERGIA BRASIL, LTDA - IASA (INGENERIA ASOCIADA, SA DE CV), BOMBA DE ACHICAMIENTO, UP-01.
MUEBLE | NIVEL 2-GENERAL C.H. 15 DE SEPTIEMBRE | BOMBA | WEIR | 18 TKH FLOWAY | 84 | 2009-07-24 | 168252.76 | 54681.9 | 113570.86 | PROYECTO 077-02 , MANTENIMIENTO DE UNA POTENCIA CONSTANTE A 90 MW EN LA CENTRAL HIDROELECTRICA 15 SEPTIEMBRE, CONTRATO 3793-S CON ALSTOM HIDRO ENERGIA BRASIL, LTDA - IASA (INGENERIA ASOCIADA, SA DE CV), BOMBA DE ACHICAMIENTO, UP-02.
MUEBLE | BORDAS BAJO LEMPA TECOLUCA Y JIQUILISCO | CABEZAL |  |  |  | 2015-12-31 | 215700 | 0 | 215700 | CABEZAL MAS SEMIREMOLQUE TIPO LOWBOY, CONTRATO CEL-5335-S (ADQUISICIÓN DE MAQUINARIA DE CONSTRUCCIÓN PARA OBRAS DE REPARACIÓN Y MANTENIMIENTO DE BORDAS EN EL BAJO LEMPA).
MUEBLE | SALAS BANCOS BATERIAS C.H. GUAJOYO | CAJA DE FUSIBLES |  |  |  | 2001-12-31 | 25742.95 | 25742.95 | 0 | CAJA DE FUSIBLE PARA EL BANCO DE BATERIAS, PARA EL PROYECTO 026-01 DE LA CENTRAL HIDROELECTRICA DE GUAJOYO. H=60 L=40 A=25
MUEBLE | AREA DE CONTENEDORES - CET | CALDERA | AALBOART | BH 1500 | 7006 | 2007-01-28 | 121847.34 | 36553.68 | 85293.66 | CALDERA AUXILIAR RCE 901, CAPACIDAD 1000 KW. CONTRATO CEL-3977-S, ARRENDAMIENTO DE EQUIPO.
MUEBLE | CASA DE MAQUINAS - CET | CALDERA | AALBORT | HTYPE 3 | 70654 | 2007-01-28 | 280778.65 | 84233.52 | 196545.13 | CALDERA PARA GASES DE ESCAPE RCC 011. CONTRATO CEL-3977-S, ARRENDAMIENTO DE EQUIPO.
MUEBLE | CASA DE MAQUINAS - CET | CALDERA | AALBORT | HTYPE 3 | 7065 | 2007-01-28 | 280778.65 | 84233.52 | 196545.13 | CALDERA PARA GASES DE ESCAPE RCC 031. CONTRATO CEL-3977-S, ARRENDAMIENTO DE EQUIPO.
MUEBLE | TALLER ELÉCTRICO C.H. 5 DE NOVIEMBRE | CAMARA TERMOGRAFICA | FLIR | T620 | 55900901 | 2011-10-20 | 27295 | 23200.92 | 4094.08 | RESOLUCIÓN 640 X 480 PIX, PANTALLA LCD 4.3", ENFOQUE AUTO-MANUAL, ZOOM DIGITAL 1-8X, BAT LI-ION RECARGABLE + REPUESTO
MUEBLE | SOTANO AREA DE TRANSPORTE | CAMION | FORD | J27 |  | 1986-10-01 | 20228.57 | 20228.57 | 0 | PLACA N-008532; NUMERO DE CHASIS:L80GVA33265; NUMERO DE MOTOR:33265G9412; CANTIDAD DE CILINDROS:8; COLOR:ROJO-GRIS; TIPO DE ; CABINA:SENCILLA; CAPACIDAD DE CARGA:12 T; ESTADO:EN SERVICIO; COMBUSTIBLE ; UTILIZADO:DIESEL; TIPO DE TRANSMISION:4 X 2, AÑO 1986
MUEBLE | SOTANO AREA DE TRANSPORTE | CAMION | INTERNATIONAL | 4700 |  | 1993-02-22 | 20228.57 | 20228.57 | 0 | PLACA:N-8554, COLOR:BLANCO, AÑO 1993, CAPACIDAD DE CARGA:8 T, NUMERO DE MOTOR:362GM2U127406; NUMERO DE CHASIS: HP500214; CANTIDAD DE CILINDROS:6; CON BARANDAL; COMBUSTIBLE UTILIZADO:DIESEL; TIPO DE TRANSMISION:4 X 2.
MUEBLE | GENERAL DE LA CENTRAL C.H. 5 DE NOVIEMBRE | CAMION | TOYOTA | BU343L-TKMMS3 |  | 2006-03-31 | 20704.76 | 20704.76 | 0 | PLACA N-12486, AÑO. 2006, COMBUSTIBLE: DIESEL, COLOR: BLANCO, CHASIS VIN: SIN NÚMERO, CHASIS GRABADO: JHFCY437405000257, MOTOR: 1759623, INVENTARIO: 83033, ADQUIRIDO BAJO CONTRATO CEL 3883-S
MUEBLE | NIVEL 5-GENERAL C.H. 15 DE SEPTIEMBRE | CAMION | ISUZU | NPR66L-32 |  | 2008-09-24 | 23628.32 | 23628.32 | 0 | PLACA:N-3990; 3 ASIENTOS, COLOR BLANCO, CAPACIDAD 5 TONELADAS, AÑO 2008, COMBUSTIBLE DIESEL, CHASIS JAANPR66L87102420, MOTOR 608273
MUEBLE | GENERAL DE LA CENTRAL C.H. CERRÓN GRANDE | CAMION | ISUZU | NPR66L-32 |  | 2008-09-24 | 23628.32 | 23628.32 | 0 | PLACAS N-3991; 3 ASIENTOS, COLOR BLANCO, CAPACIDAD 5 TONELADAS, AÑO 2008, COMBUSTIBLE DIESEL, CHASIS JAANPR66L87102427, MOTOR 608530
MUEBLE | SOTANO AREA DE TRANSPORTE | CAMION | ISUZU | NPS71H-22 |  | 2012-09-21 | 46008.85 | 30672.4 | 15336.45 | PLACA N- 6630, TIPO PESADO, CAPACIDAD DE 3 ASIENTOS, COLOR BLANCO, CON BARANDAL, MOTOR 990853, CHASIS: JAANPS71HC7100131, MARCA ISUZU, COMBUSTIBLE DIESEL, AÑO 2012, MODELO NPS, VIN: S/N, CAPACIDAD 4 TONELADAS, CONTRATO 4666-S
MUEBLE | BORDAS BAJO LEMPA TECOLUCA Y JIQUILISCO | CAMION |  |  |  | 2015-12-31 | 123400 | 0 | 123400 | TIPO CISTERNA CON EQUIPO DE BOMBEO, CAPACIDAD 2,200 GALONES, CONTRATO CEL-5335-S (ADQUISICIÓN DE MAQUINARIA DE CONSTRUCCIÓN PARA OBRAS DE REPARACIÓN Y MANTENIMIENTO DE BORDAS EN EL BAJO LEMPA)
MUEBLE | BORDAS BAJO LEMPA TECOLUCA Y JIQUILISCO | CAMION |  |  |  | 2015-12-31 | 154850 | 0 | 154850 | DE VOLTEO, CAPACIDAD 14 METROS CUBICOS, CONTRATO CEL-5335-S (ADQUISICIÓN DE MAQUINARIA DE CONSTRUCCIÓN PARA OBRAS DE REPARACIÓN Y MANTENIMIENTO DE BORDAS EN EL BAJO LEMPA).
MUEBLE | BORDAS BAJO LEMPA TECOLUCA Y JIQUILISCO | CAMION |  |  |  | 2015-12-31 | 154850 | 0 | 154850 | DE VOLTEO, CAPACIDAD 14 METROS CUBICOS, CONTRATO CEL-5335-S (ADQUISICIÓN DE MAQUINARIA DE CONSTRUCCIÓN PARA OBRAS DE REPARACIÓN Y MANTENIMIENTO DE BORDAS EN EL BAJO LEMPA).
MUEBLE | BORDAS BAJO LEMPA TECOLUCA Y JIQUILISCO | CAMION |  |  |  | 2015-12-31 | 154850 | 0 | 154850 | DE VOLTEO, CAPACIDAD 14 METROS CUBICOS, CONTRATO CEL-5335-S (ADQUISICIÓN DE MAQUINARIA DE CONSTRUCCIÓN PARA OBRAS DE REPARACIÓN Y MANTENIMIENTO DE BORDAS EN EL BAJO LEMPA).
MUEBLE | BORDAS BAJO LEMPA TECOLUCA Y JIQUILISCO | CAMION |  |  |  | 2015-12-31 | 154850 | 0 | 154850 | DE VOLTEO, CAPACIDAD 14 METROS CUBICOS, CONTRATO CEL-5335-S (ADQUISICIÓN DE MAQUINARIA DE CONSTRUCCIÓN PARA OBRAS DE REPARACIÓN Y MANTENIMIENTO DE BORDAS EN EL BAJO LEMPA).
MUEBLE | 3 PLANTA UNIDAD DE EJECUCION DE PROYECTOS | CAMIONETA | MITSUBISHI | NATIVA 4X4 |  | 2009-09-16 | 23119.47 | 23119.47 | 0 | PLACA N-5121; CLASE: RUSTICO; AÑO: 2008; CHASIS: JMY0NK9708J001439; MOTOR: 4M40HK0837; COLOR: GRIS CLARO; CAPACIDAD: 5 ASIENTOS; NO. MOTOR: 4M40HK0837; NO. CHASIS GRABADO: JMY0NK9708J001439; COMBUSTIBLE: DIESEL; ADÓMETRO: 26 KM.; REFERENCIA: CONTRATO NO. CEL-4143-S CON ASTALDI, S.P.A. Y DOCUMENTO DE LICITACIÓN PÚBLICA NO. CEL-2471 EC-9.3 "OFICINAS, MUEBLES, EQUIPOS Y VEHÍCULOS PARA CEL DURANTE LAS CONSTRUCCIONES".
MUEBLE | SOTANO AREA DE TRANSPORTE | CAMIONETA | MITSUBISHI | NATIVA 4X4 |  | 2009-09-16 | 23119.47 | 23119.47 | 0 | PLACA N-5091; COLOR: GRIS CLARO; AÑO: 2008; CAPACIDAD: 5 ASIENTOS; TIPO: RUSTICO; NO. MOTOR: 4M4OHK1100; NO.CHASIS GRABADO: JMYONK9708J001477; COMBUSTIBLE: DIESEL; ODOMETRO: 22 KM.; REFERENCIA: CONTRATO NO. CEL-4143-S CON ASTALDI, S.P.A. Y DOCUMENTO DE LICITACIÓN PÚBLICA NO. CEL-2471 EC-9.3 "OFICINAS, MUEBLES, EQUIPOS Y VEHÍCULOS PARA CEL DURANTE LAS CONSTRUCCIONES".
MUEBLE | SOTANO AREA DE TRANSPORTE | CAMIONETA | TOYOTA | LAND CRUISER |  | 2004-08-25 | 23893.81 | 23893.81 | 0 | PLACA N-17123, CLASE: RÚSTICO, COLOR: BLANCO, AÑO: 2004, CAPACIDAD: CINCO PERSONAS, MOTOR: 5-L-5473293,CHASIS: JTEAK29J-X00001495, COMBUSTIBLE: DIESEL
MUEBLE | SOTANO AREA DE TRANSPORTE | CAMIONETA | TOYOTA | LAND CRUISER |  | 2004-08-25 | 23893.81 | 23893.81 | 0 | PLACA N-17124, CLASE: RÚSTICO, COLOR: BLANCO, AÑO: 2004, CAPACIDAD: CINCO PERSONAS, MOTOR: 5-L-5473122, CHASIS: JTEAK29J-100001496, COMBUSTIBLE: DIESEL.
MUEBLE | SOTANO AREA DE TRANSPORTE | CAMIONETA | MITSUBISHI | K97WGNHFL |  | 2008-07-17 | 25352.89 | 25352.89 | 0 | PLACA N-3482, TIPO NATIVA 4X4; CLASE RUSTICO; CHASIS GRABADO JMYONK9708J001009;NUMERO DE MOTOR 4M40HJ7382; CILINDRAJE MOTOR 2800 CC; COLOR GRIS CLARO; AÑO 2008; COMBUSTIBLE DIESEL; INVENTARIO DE AGENCIA 00014152 (INCLUYE VALOR DE MATRICULA)
MUEBLE | SOTANO AREA DE TRANSPORTE | CAMIONETA | MITSUBISHI | K97WGNHFL |  | 2008-07-17 | 25352.89 | 25352.89 | 0 | PLACA N-3488, CLASE RUSTICO, COLOR GRIS CLARO, AÑO 2008, CHASIS GRABADO JMYONK9708J001037, NUMERO DE MOTOR 4M40HJ7394, CILINDRAJE MOTOR 2,800 CC, COMBUSTIBLE DIESEL, INVENTARIO DE AGENCIA 00014153 (INCLUYE VALOR MATRICULA).
MUEBLE | SOTANO AREA DE TRANSPORTE | CAMIONETA | MITSUBISHI | NATIVA |  | 2010-09-09 | 28435.4 | 28435.4 | 0 | PLACA N-6146, COLOR GRIS CLARO, AÑO: 2010, CAPACIDAD 5 ASIENTOS, MOTOR: 4M4OHL6419, CHASIS GRABADO: JMYORK970AJ000150, CILINDRAJE/MOTOR 2,500 CC, ADQUIRIDO POR CONTRATO CEL-4320-S.
MUEBLE | SOTANO AREA DE TRANSPORTE | CAMIONETA | MITSUBISHI | NATIVA |  | 2010-09-09 | 28435.4 | 28435.4 | 0 | PLACA P-64714, CLASE: AUTOMOVIL, COLOR BLANCO, AÑO: 2010, CAPACIDAD 5 ASIENTOS, TRACCION 4X 4, TIPO RUSTICO, MOTOR: 4M40HL6434, CHASIS GRABADO: JMYORK970AJ000151, CILINDRAJE/MOTOR 2500 CC, ADQUIRIDO POR CONTRATO CEL-4320-S
MUEBLE | SOTANO AREA DE TRANSPORTE | CAMIONETA | TOYOTA | 4 RUNNER |  | 1999-06-30 | 34018.25 | 34018.25 | 0 | PLACA N-17737, CHASIS VZN185-0224071, MOTOR 5-V-Z-0766196, COLOR BEIGE, 7 ASIENTOS, AÑO 1999, GASOLINA
MUEBLE | SOTANO AREA DE TRANSPORTE | CAMIONETA | TOYOTA | 4 RUNNER |  | 2004-08-10 | 36670.8 | 36670.8 | 0 | PLACA P-120740, AÑO: 2004, COLOR GRIS, CLASE: RÚSTICO, CAPACIDAD 5 ASIENTOS, MOTOR: 1-G-R-0146991, CHAIS GRABADO: JTEBU14R-X08022063, CHASIS VIN: SIN NÚMERO, VIDRIOS Y CIERRE EN PUERTAS ELÉCTRICOS, AIRE ACONDICIONADO Y CALEFACCIÓN AUTOMÁTICA, COMBUSTIBLE: GASOLINA, DIRECCIÓN HIDRÁULICA, CILENDRADA:4000CC, SEGÚN CONTRATO CEL -3718-S;,INVENTARIO: 80836, MODELO: GRN215L-GKPGK, FULL EXTRAS, TRANSMISIÓN AUTOMÁTICA, 4 PUERTAS.
MUEBLE | SOTANO AREA DE TRANSPORTE | CAMIONETA | TOYOTA | 4 RUNNER |  | 2005-04-30 | 36751.33 | 36751.33 | 0 | PLACA N-8098; TIPO: RUSTICO; CHASIS GRABADO: JTEBU14R508036663; CHASIS VIN: SIN NÚMERO; MOTOR: 1GR0625976. COMBUSTIBLE: GASOLINA; COLOR: BEIGE. AÑO: 2005; CAPACIDAD 5 ASIENTOS
MUEBLE | SOTANO AREA DE TRANSPORTE | CAMIONETA | NISSAN 4X4 AÑO 1999 | TGNSLHAY61ERA |  | 1999-09-06 | 39645.71 | 39645.71 | 0 | PLACA N-3480; MOTOR: TB45-022767; CHASIS: JNITBSY61Z0501721; AÑO 1999.
MUEBLE | SOTANO AREA DE TRANSPORTE | CAMIONETA | JEEP | GRAND CHEROKE |  | 2009-02-26 | 41150.44 | 41150.44 | 0 | PLACA P-620487, CLASE AUTOMOVIL, COLOR VERDE OLIVO, CAPACIDAD 5 ASIENTOS, AÑO 2009, TIPO RUSTICO, MOTOR N/T, COMBUSTIBLE GASOLINA 4.7L, VIN 1J8HR58P29C501760, EQUIPO NO. 1136.
MUEBLE | COORDINACION DE PROYECTOS - PROLONGACION CALLE ARCE | CAMIONETA | TOYOTA | FORTUNER |  | 2015-12-31 | 41363.68 | 689.39 | 40674.29 | CAPACIDAD: 7 ASIENTOS, COLOR: BLANCO, TIPO: RUSTICO, MOTOR: 1KDU776845, CHASIS: MHFYZ59GX04016063, PLACA: N-8517, AÑO: 2016, VIN: N/T DE FABRICA.
MUEBLE | COORDINACION DE PROYECTOS - PROLONGACION CALLE ARCE | CAMIONETA | TOYOTA | FORTUNER |  | 2015-12-31 | 41363.68 | 689.39 | 40674.29 | CAPACIDAD: 7 ASIENTOS, COLOR: BLANCO, TIPO: RUSTICO, MOTOR: 1KDU773152, CHASIS: MHFYZ59G404016334, PLACA: N-8510, AÑO: 2016, VIN: N/T DE FABRICA.
MUEBLE | SOTANO AREA DE TRANSPORTE | CAMIONETA | NISSAN | PATHFINDER LE |  | 2008-12-30 | 41769.91 | 41769.91 | 0 | PLACA P-615127, AÑO 2009, 7 ASIENTOS, COLOR BLANCO, GASOLINA, MOTOR VQ40-731092A; CHASIS VSKJLWR51Z0337689. TRANSMISION AUTOMATICA/SECUENCIAL.
MUEBLE | SOTANO AREA DE TRANSPORTE | CAMIONETA | TOYOTA | LAND CRUISER |  | 1997-06-30 | 61714.28 | 61714.28 | 0 | PLACA N-6130; NUMERO DE CHASIS:SZJ70-0005131; NUMERO DE MOTOR: 1FZ-0215449; COLOR:ROJO; CAPACIDAD DE CARGA:5 ASIENTOS; ESTADO:EN SERVICIO; COMBUSTIBLE ; UTILIZADO:GASOLINA REGULAR, AÑO 1996.
MUEBLE | BODEGA MICROONDAS - REPUESTOS | CENTRAL TELEFONICA | ALCATEL | OMNIPCX4400 | 8993 | 2003-06-30 | 48763.87 | 48763.87 | 0 | PROYECTO DE REHABILITACIÓN Y MODERNIZACIÓN DEL SISTEMA DE TELECOMUNICACIONES;
MUEBLE | NIVEL 4 - CONMUTACIÓN C.H. CERRÓN GRANDE | CENTRAL TELEFONICA | ALCATEL | 4400 | 16389 | 2003-06-30 | 80370.05 | 80370.05 | 0 | PABX DIGITAL DE CAPACIDAD DE 2 TRONCALES
MUEBLE | NIVEL 3-TALLER ELECTRICO C.H. 15 DE SEPTIEMBRE | CENTRAL TELEFONICA | ALCATEL | 4400 | 16373 | 2003-06-30 | 81086.19 | 81086.19 | 0 | PBX DIGITAL CON CAPACIDAD DE 2 TRONCALES
MUEBLE | DEPARTAMENTO DE OPERACIÓN C.H. GUAJOYO | CENTRAL TELEFONICA | ALCATEL | A4400 | 16385 | 2003-06-30 | 85506.69 | 85506.69 | 0 | PROYECTO DE REHABILITACIÓN Y MODERNIZACIÓN DEL SISTEMA DE TELECOMUNICACIONES;
MUEBLE | CONMUTACIÓN C.H. 5 DE NOVIEMBRE | CENTRAL TELEFONICA | ALCATEL | 4400 | 16493 | 2003-06-30 | 85959.35 | 85959.35 | 0 | PROYECTO DE REHABILITACIÓN Y MODERNIZACIÓN DEL SISTEMA DE TELECOMUNICACIONES,
MUEBLE | BODEGA MICROONDAS - REPUESTOS | CENTRAL TELEFONICA | ALCATEL | 4400 | 16366 | 2003-06-30 | 182019.18 | 182019.18 | 0 | PROYECTO DE REHABILITACIÓN Y MODERNIZACIÓN DEL SISTEMA DE TELECOMUNICACIONES; COMPUESTA POR DOSGABINETES: UNIDAD 1 MARCA ALCATEL, MODELO: 4400, SERIE: 16366, UNIDAD 2: MARCA ALCATEL, MODELO: OMNIPEX SERIE: BA00626399219.
MUEBLE | SOTANO CUARTO TELECOMUNICACIONES | CENTRAL TELEFONICA | ALCATEL | 4400 | 11217 | 2003-06-30 | 272767.98 | 272767.98 | 0 | INCLUYE COMPUTADORA MARCA COMPAQ, SERIES PD1005, MICROSOFT WINDOWS 95,PENTIUM PRO (R), MEMORIA 64 MB. RAM.ACTIVACIÓN DEL PROYECTO DE REHABILITACIÓN Y MODERNIZACIÓN DEL SISTEMA DE TELECOMUNICACIONES
MUEBLE | NIVEL 9-GENERAL C.H. 15 DE SEPTIEMBRE | CENTRALINA COMPUERTA | MECANICA LA PEÑA |  |  | 1979-06-30 | 136000 | 136000 | 0
MUEBLE | VERTEDERO C.H. CERRÓN GRANDE | CENTRALINA COMPUERTA | REXROTH | AB 40-40 |  | 1977-06-30 | 265142.85 | 265142.85 | 0
MUEBLE | VERTEDERO C.H. CERRÓN GRANDE | CENTRALINA COMPUERTA | REXROTH | AB 40-40 |  | 1977-06-30 | 265142.85 | 265142.85 | 0
MUEBLE | NIVEL 9-GENERAL C.H. 15 DE SEPTIEMBRE | CENTRALINA COMPUERTA | MECANICA LA PEÑA |  |  | 1979-06-30 | 578628.57 | 578628.57 | 0
MUEBLE | NIVEL 9-GENERAL C.H. 15 DE SEPTIEMBRE | CENTRALINA COMPUERTA | MECANICA LA PEÑA |  |  | 1979-06-30 | 578628.57 | 578628.57 | 0
MUEBLE | NIVEL 9-GENERAL C.H. 15 DE SEPTIEMBRE | CENTRALINA COMPUERTA | MECANICA LA PEÑA |  |  | 1979-06-30 | 578628.57 | 578628.57 | 0
MUEBLE | NIVEL 9-GENERAL C.H. 15 DE SEPTIEMBRE | CENTRALINA COMPUERTA | MECANICA LA PEÑA |  |  | 1979-06-30 | 578628.57 | 578628.57 | 0
MUEBLE | BODEGA GENERAL C.H. 5 DE NOVIEMBRE | CENTRALINA GOVERNOR | BELL |  |  | 1954-06-30 | 29257.14 | 29257.14 | 0 | PARA SERVICIO PROPIO
MUEBLE | NIVEL 2 - GENERAL C.H. CERRÓN GRANDE | CENTRALINA GOVERNOR | WOODWARD | CAB ACT ELEC | 1157478 | 1978-06-30 | 489142.85 | 489142.85 | 0 | DIAMETRO DE BOCAS: 2 X 4"; PRESION: 38,7 KG/CM2; MOTOR DE ACCIONAMIENTO:; TIPO:ELECTRICO; MARCA:ALLIS-CHALMERS; POTENCIA:40 HP; VELOCIDAD:1760 RPM; ; TENSION:460 V; DE GOVERNOR HIDRAULICO PARA UNIDAD 1
MUEBLE | NIVEL 2 - GENERAL C.H. CERRÓN GRANDE | CENTRALINA GOVERNOR | WOODWARD | CAB ACT ELEC | 1157477 | 1978-06-30 | 489142.85 | 489142.85 | 0 | PRESION: 38,7 KG/CM2; DIAMETRO DE BOCAS: 2 X 4"; MOTOR DE ACCIONAMIENTO:; TIPO:ELECTRICO; MARCA:ALLIS-CHALMERS; POTENCIA:40 HP; VELOCIDAD:1760 RPM; ; TENSION:460 V; DE GOVERNOR HIDRAULICO PARA UNIDAD 2
MUEBLE | GENERAL DE LA CENTRAL ELÉCTRICA TALNIQUE | CHIMENEA |  |  |  | 2007-01-28 | 137740.47 | 41321.88 | 96418.59 | CHIMENEA CON SILENCIADOR MOTOR 1, MEDIDAS DE 1.60 MTS. DE DIAMENTRO X 32.40 MTS. DE ALTO. CONTRATO CEL-3977-S, ARRENDAMIENTO DE EQUIPO.
MUEBLE | GENERAL DE LA CENTRAL ELÉCTRICA TALNIQUE | CHIMENEA |  |  |  | 2007-01-28 | 137740.47 | 41321.88 | 96418.59 | CHIMENEA CON SILENCIADOR MOTOR 2 MEDIDAS DE 1.60 MTS. DE DIAMENTRO X 32.40 MTS. DE ALTO. CONTRATO CEL-3977-S, ARRENDAMIENTO DE EQUIPO.
MUEBLE | GENERAL DE LA CENTRAL ELÉCTRICA TALNIQUE | CHIMENEA |  |  |  | 2007-01-28 | 137740.47 | 41321.88 | 96418.59 | CHIMENEA CON SILENCIADOR MOTRO 3, CON MEDIDAS DE 1.60 MTS DE DIAMENTRO X 32.40 MTRS DE ALTO. CONTRATO CEL-3977-S, ARRENDAMIENTO DE EQUIPO.
MUEBLE | BORDAS BAJO LEMPA TECOLUCA Y JIQUILISCO | COMPACTADORA | JCB |  |  | 2015-12-31 | 86000 | 0 | 86000 | RODO COMPACTADOR PATA DE CABRA, PARA SUELOS BARROSOS, CONTRATO CEL-5336-S (ADQUISICIÓN DE MAQUINARIA DE CONSTRUCCIÓN PARA OBRAS DE REPARACIÓN Y MANTENIMIENTO DE BORDAS EN EL BAJO LEMPA).
MUEBLE | BORDAS BAJO LEMPA TECOLUCA Y JIQUILISCO | COMPACTADORA | JCB |  |  | 2015-12-31 | 94000 | 0 | 94000 | RODO COMPACTADOR LISO VIBRATORIO, PARA SUELO GRANULAR, CONTRATO CEL-5336-S (ADQUISICIÓN DE MAQUINARIA DE CONSTRUCCIÓN PARA OBRAS DE REPARACIÓN Y MANTENIMIENTO DE BORDAS EN EL BAJO LEMPA).
MUEBLE | AREA DE SERVICIOS AUXILIARES - CET | COMPRESOR | TAMROTOR | WD15B33 | F004881 | 2007-01-28 | 40262.6 | 18118.08 | 22144.52 | UNIDAD DE AIRE COMPRIMIDO NO. 1 TCA 901.; INCLUYE:; COMPRESOR MARCA GARDNER DENVER, MODELO ES15-7, SERIE NO. F004881; SECADOR DE AIRE, MARCA HANKINSON, MODELO HIT75CE, SERIE NO. 2300106002; TANQUE PRESURIZADO MARCA GALVANOIMIS, SERIE NO. 41377; PANEL DE CONTROL ELECTRICA BLB 901. CONTRATO CEL-3977-S, ARRENDAMIENTO DE EQUIPO.
MUEBLE | AREA DE SERVICIOS AUXILIARES - CET | COMPRESOR | TAMROTOR | WD15B33 | F004880 | 2007-01-28 | 40262.6 | 18118.08 | 22144.52 | UNIDAD DE AIRE COMPRIMIDO NO. 2 TCA 902; INCLUYE:; COMPRESOR MARCA GARDNER DENVER, MODELO ES 15-7, SERIE NO. F004880; SECADOR DE AIRE MARCA HANKINSON, MODELO HIT5CE, SERIE NO. 2300106001; TANQUE PRESURIZADO, MARCA GALVANOIMIS, SERIE NO. 41366; PANEL DE CONTROL ELECTRICO BLB 902. CONTRATO CEL-3977-S, ARRENDAMIENTO DE EQUIPO.
MUEBLE | NIVEL 2 - GENERAL C.H. CERRÓN GRANDE | COMPRESOR | INGERSOLL RAND | ESH-1 | W11GF-137 | 1978-06-30 | 53142.85 | 53142.85 | 0 | MOTOR ELECTRICO DE ACCIONAMIENTO:; MARCA:GENERAL ELECTRIC; VELOCIDAD:1770 RPM; TENSION:240/480 V; ; OTRAS CARACTERISTICAS:; COMPARTE EL SECADOR CON EL COMPRESOR DE CENTRAL N? 2. DE AIRE CENTRAL 1 GENERADOR Y SERV. CASA MAQUINAS
MUEBLE | NIVEL 2 - GENERAL C.H. CERRÓN GRANDE | COMPRESOR | INGERSOLL RAND | ESH-1 | W11GF-136 | 1978-06-30 | 53142.85 | 53142.85 | 0 | MOTOR ELECTRICO DE ACCIONAMIENTO:; MARCA:NEWMAN; VELOCIDAD:1780 RPM; TENSION:230 V; ; OTRAS CARACTERISTICAS:; EQUIPOS AUXILIARES: SECADOR DE AIRE PARA DESCARGA MARCA HANKINSON, MODELO REFR; IGIFILTER F-30, CON MOTOR ELECTRICO DE 1/2 HP-1400 RPM-115/230 V, CAPACIDAD; 55 M3/H. DE AIRE CENTRAL 2 GENERADOR Y SERV. CASA MAQUINAS
MUEBLE | AREA DE SERVICIOS AUXILIARES - CET | COMPRESOR |  |  |  | 2007-01-28 | 68870.24 | 30991.68 | 37878.56 | UNIDAD DE AIRE DE ARRANQUE TSA 901.; INCLUYE:; DOS COMPRESORES MARCA SPERRE, MODELO HL2/160, SERIE NO. 160934 - 160935. CONTRATO CEL-3977-S, ARRENDAMIENTO DE EQUIPO.
MUEBLE | NIVEL 1-GENERAL DE LA C.H. 15 DE SEPTIEMBRE | COMPRESOR | INGERSOLL RAND | SSR-XFE50 | CA3166U06171 | 2009-07-24 | 96408.8 | 31332.6 | 65076.2 | PROYECTO 077-02, MANTENIMIENTO DE UNA POTENCIA CONSTANTE A 90 MW EN LA CENTRAL HIDROELECTRICA 15 SEPTIEMBRE, CONTRATO 3793-S CON ALSTOM HIDRO ENERGIA BRASIL, LTDA - IASA (INGENERIA ASOCIADA, SA DE CV), COMPRESOR DE AIRE NO 1.
MUEBLE | NIVEL 1-GENERAL DE LA C.H. 15 DE SEPTIEMBRE | COMPRESOR | INGERSOLL RAND | SSR-XFE50 | CA3167U06171 | 2009-07-24 | 96408.8 | 31332.6 | 65076.2 | PROYECTO 077-02, MANTENIMIENTO DE UNA POTENCIA CONSTANTE A 90 MW EN LA CENTRAL HIDROELECTRICA 15 SEPTIEMBRE, CONTRATO 3793-S CON ALSTOM HIDRO ENERGIA BRASIL, LTDA - IASA (INGENERIA ASOCIADA, SA DE CV), COMPRESOR DE AIRE NO 2.
MUEBLE | NIVEL 1-GENERAL DE LA C.H. 15 DE SEPTIEMBRE | COMPRESOR | INGERSOLL RAND | 15T2 | 5033333 | 2006-10-30 | 272402.09 | 125986.11 | 146415.98 | ACTIVACION PROY 077-02 POTENCIA CONSTANTE UNIDAD NO.1
MUEBLE | NIVEL 1-GENERAL DE LA C.H. 15 DE SEPTIEMBRE | COMPRESOR | INGERSOLL RAND | 15T2 | 5033334 | 2006-10-30 | 272402.09 | 125986.11 | 146415.98 | ACTIVACION PROY. 077-02 POTENCIA CONSTANTE UNIDAD NO.1, COMPRESOR DE AIRE, DE 3 CILINDROS, ENFRIADO POR AIRE; DE DE PRESIÓN DE DESCARGA MAXIMA 1000 PSIG. CAUDAL DE; 30,9 CFM, VELOCIDAD DE BOMBEO 750 RPM.; PARA EL SISTEMA DE AIRE COMPRIMIDO DE LOS REGULADORES; DE VELOCIDAD.C- 3793-S.
MUEBLE | CAMARA COMPENSACION C.H. 5 DE NOVIEMBRE | COMPUERTA |  |  |  | 2002-12-31 | 45865.59 | 15001.35 | 30864.24 | COMPUERTA TIPO MAMPARO DE TUBO DE ASPIRACIÓN, REHABILITACIÓN CENTRAL HIDROELÉCTRICA 5 DE NOVIEMBRE 31/12/2002
MUEBLE | CAMARA COMPENSACION C.H. 5 DE NOVIEMBRE | COMPUERTA |  |  |  | 2002-12-31 | 45865.59 | 15001.35 | 30864.24 | COMPUERTA TIPO MAMPARO DE TUBO DE ASPIRACIÓN, REHABILITACIÓN CENTRAL HIDROELÉCTRICA 5 DE NOVIEMBRE 31/12/2002
MUEBLE | CAMARA COMPENSACION C.H. 5 DE NOVIEMBRE | COMPUERTA |  |  |  | 2002-12-31 | 45865.59 | 15001.35 | 30864.24 | COMPUERTA TIPO MAMPARO DE TUBO DE ASPIRACIÓN, REHABILITACIÓN CENTRAL HIDROELÉCTRICA 5 DE NOVIEMBRE 31/12/2002
MUEBLE | CAMARA COMPENSACION C.H. 5 DE NOVIEMBRE | COMPUERTA |  |  |  | 2002-12-31 | 45865.59 | 15001.35 | 30864.24 | COMPUERTA TIPO MAMPARO DE TUBO DE ASPIRACIÓN, REHABILITACIÓN CENTRAL HIDROELÉCTRICA 5 DE NOVIEMBRE 31/12/2002
MUEBLE | CAMARA COMPENSACION C.H. 5 DE NOVIEMBRE | COMPUERTA |  |  |  | 2002-12-31 | 45865.59 | 15001.35 | 30864.24 | COMPUERTA TIPO MAMPARO DE TUBO DE ASPIRACIÓN, REHABILITACIÓN CENTRAL HIDROELÉCTRICA 5 DE NOVIEMBRE 31/12/2002
MUEBLE | BOCATOMA C.H. CERRÓN GRANDE | COMPUERTA | VOEST ALPINE |  |  | 1977-03-31 | 114285.71 | 87305.1 | 26980.61 | FORMA GEOMETRICA:RADIAL; MATERIAL CONSTRUCTIVO:ACERO; ACCIONAMIENTO:CABRESTANTES; DIMENSIONES: ANCHO: 9000 MM; ALTURA: 2700 MM; RADIO: 9350 MM; CARGA HIDRAULICA MEDIA DE ; DISEÑO:23 MH2O; COMPUTO; CHAPA DE HIERRO: 37,6 TON; PERFILERIA DE MEDIDA DE HIERRO: 25,5 TON; OBSERVACIONES:; INCLUYE GUIA Y PARTES EMPOTRADAS; PARA UNIDAD 1
MUEBLE | BOCATOMA C.H. CERRÓN GRANDE | COMPUERTA | VOEST ALPINE |  |  | 1977-03-31 | 114285.71 | 87305.1 | 26980.61 | FORMA GEOMETRICA:RADIAL; MATERIAL CONSTRUCTIVO:ACERO; ACCIONAMIENTO:CABRESTANTES; DIMENSIONES: ANCHO: 9000 MM; ALTURA: 2700 MM; RADIO: 9350 MM; CARGA HIDRAULICA MEDIA DE ; DISEÑO:23 MH2O; COMPUTO; CHAPA DE HIERRO: 37,6 TON; PERFILERIA DE MEDIDA DE HIERRO: 25,5 TON; OBSERVACIONES:; INCLUYE GUIA Y PARTES EMPOTRADAS; PARA UNIDAD 2
MUEBLE | VERTEDERO C.H. CERRÓN GRANDE | COMPUERTA | VOEST ALPINE |  |  | 1977-03-31 | 114285.71 | 87305.1 | 26980.61 | FORMA GEOMETRICA:RADIAL; MATERIAL CONSTRUCTIVO:ACERO; ACCIONAMIENTO:CILINDROS ; HIDRAULICOS; CILINDROS OLEOHIDRAULICOS2 (7,1 TON CADA UNO); ; DIMENSIONES:; ANCHO:12200 MM; ALTURA:14000 MM; RADIO:10000 MM; CARGA HIDRAULICA MEDIA DE ; DISEÑO:SUPERFICIE LIBRE; ; COMPUTO:; CHAPA DE HIERRO:80 TON; ; OBSERVACIONES:; INCLUYE GUIA Y PARTES EMPOTRADAS, EL PESO INDICADO EN CHAPA DE HIERRO
MUEBLE | VERTEDERO C.H. CERRÓN GRANDE | COMPUERTA | VOEST ALPINE |  |  | 1977-03-31 | 114285.71 | 87305.1 | 26980.61 | FORMA GEOMETRICA:RADIAL; MATERIAL CONSTRUCTIVO:ACERO; ACCIONAMIENTO:CILINDROS ; HIDRAULICOS; CILINDROS OLEOHIDRAULICOS2 (7,1 TON CADA UNO); ; DIMENSIONES:; ANCHO:12200 MM; ALTURA:14000 MM; RADIO:10000 MM; CARGA HIDRAULICA MEDIA DE ; DISEÑO:SUPERFICIE LIBRE; ; COMPUTO:; CHAPA DE HIERRO:80 TON; ; OBSERVACIONES:; INCLUYE GUIA Y PARTES EMPOTRADAS, EL PESO INDICADO EN CHAPA DE HIERRO
MUEBLE | VERTEDERO C.H. CERRÓN GRANDE | COMPUERTA | VOEST ALPINE |  |  | 1977-03-31 | 114285.71 | 87305.1 | 26980.61 | FORMA GEOMETRICA:RADIAL; MATERIAL CONSTRUCTIVO:ACERO; ACCIONAMIENTO:CILINDROS ; HIDRAULICOS; CILINDROS OLEOHIDRAULICOS2 (7,1 TON CADA UNO); ; DIMENSIONES:; ANCHO:12200 MM; ALTURA:14000 MM; RADIO:10000 MM; CARGA HIDRAULICA MEDIA DE ; DISEÑO:SUPERFICIE LIBRE; ; COMPUTO:; CHAPA DE HIERRO:80 TON; ; OBSERVACIONES:; INCLUYE GUIA Y PARTES EMPOTRADAS, EL PESO INDICADO EN CHAPA DE HIERRO
MUEBLE | VERTEDERO C.H. CERRÓN GRANDE | COMPUERTA | VOEST ALPINE |  |  | 1977-03-31 | 114285.71 | 87305.1 | 26980.61 | FORMA GEOMETRICA:RADIAL; MATERIAL CONSTRUCTIVO:ACERO; ACCIONAMIENTO:CILINDROS ; HIDRAULICOS; CILINDROS OLEOHIDRAULICOS2 (7,1 TON CADA UNO); ; DIMENSIONES:; ANCHO:12200 MM; ALTURA:14000 MM; RADIO:10000 MM; CARGA HIDRAULICA MEDIA DE ; DISEÑO:SUPERFICIE LIBRE; ; COMPUTO:; CHAPA DE HIERRO:80 TON; ; OBSERVACIONES:; INCLUYE GUIA Y PARTES EMPOTRADAS, EL PESO INDICADO EN CHAPA DE HIERRO
MUEBLE | BOCATOMA C.H. 5 DE NOVIEMBRE | COMPUERTA |  |  |  | 2002-12-31 | 193172.98 | 63183.08 | 129989.9 | COMPUERTA DE BOCATOMA UNIDAD NO. 1, REHABILITACIÓN CENTRAL HIDROELÉCTRICA 5 DE NOVIEMBRE 31/12/2002
MUEBLE | BOCATOMA C.H. 5 DE NOVIEMBRE | COMPUERTA |  |  |  | 2002-12-31 | 193172.98 | 63183.08 | 129989.9 | COMPUERTA DE BOCATOMA UNIDAD NO. 2, REHABILITACIÓN CENTRAL HIDROELÉCTRICA 5 DE NOVIEMBRE 31/12/2002
MUEBLE | BOCATOMA C.H. 5 DE NOVIEMBRE | COMPUERTA |  |  |  | 2002-12-31 | 193992.31 | 63451.55 | 130540.76 | COMPUERTA DE BOCATOMA UNIDAD NO. 3, REHABILITACIÓN CENTRAL HIDROELÉCTRICA 5 DE NOVIEMBRE 31/12/2002
MUEBLE | BOCATOMA C.H. 5 DE NOVIEMBRE | COMPUERTA |  |  |  | 2002-12-31 | 200042.39 | 65429.75 | 134612.64 | COMPUERTA DE BOCATOMA UNIDAD NO. 4, REHABILITACIÓN CENTRAL HIDROELÉCTRICA 5 DE NOVIEMBRE 31/12/2002
MUEBLE | BOCATOMA C.H. 5 DE NOVIEMBRE | COMPUERTA |  |  |  | 2002-12-31 | 205951.4 | 67363.99 | 138587.41 | COMPUERTA DE BOCATOMA UNIDAD NO. 5, REHABILITACIÓN CENTRAL HIDROELÉCTRICA 5 DE NOVIEMBRE 31/12/2002
MUEBLE | PRESA C.H. GUAJOYO | COMPUERTA |  |  |  | 2001-12-31 | 230199.21 | 81049.02 | 149150.19 | PARA DESCARGA DE FONDO, INCLUYE SISTEMA OLEOHIDRAULICO, POLIPASTO, ESCALERAS PARA EL PROYECTO 026- 0 1 DE LA CENTRAL HIDROELECTRICA DE GUAJOYO.
MUEBLE | BOCATOMA C.H. 15 DE SEPTIEMBRE | COMPUERTA | Boetticher y Navarro |  |  | 2006-10-30 | 255651.63 | 59119.71 | 196531.92 | Para la toma de agua de la unidad No.1,; Altura de compuerta 13.948 mm, largo 8.600mm; peso 80.795Kg.; C-3793-S.
MUEBLE | BOCATOMA C.H. 15 DE SEPTIEMBRE | COMPUERTA | Boetticher y Navarro |  |  | 2006-10-30 | 255651.63 | 59119.71 | 196531.92 | Para la toma de agua de la unidad No.1,; Altura de compuerta 13.948 mm, largo 8.600mm; peso 80.795Kg.; C-3793-S.
MUEBLE | BOCATOMA C.H. 15 DE SEPTIEMBRE | COMPUERTA | Boetticher y Navarro |  |  | 2006-10-30 | 255651.63 | 59119.71 | 196531.92 | Para la toma de agua de la unidad No.1,; Altura de compuerta 13.948 mm, largo 8.600mm; peso 80.795Kg.; C-3793-S.
MUEBLE | VERTEDERO C.H. 5 DE NOVIEMBRE | COMPUERTA |  |  |  | 2002-12-31 | 307796.39 | 100674.68 | 207121.71 | COMPUERTA DE VERTEDERO NO. 1, REHABILITACIÓN CENTRAL HIDROELÉCTRICA 5 DE NOVIEMBRE 31/12/2002.
MUEBLE | VERTEDERO C.H. 5 DE NOVIEMBRE | COMPUERTA |  |  |  | 2002-12-31 | 307796.39 | 100674.68 | 207121.71 | COMPUERTA DE VERTEDERO NO. 2, REHABILITACIÓN CENTRAL HIDROELÉCTRICA 5 DE NOVIEMBRE 31/12/2002.
MUEBLE | VERTEDERO C.H. 5 DE NOVIEMBRE | COMPUERTA |  |  |  | 2002-12-31 | 307796.39 | 100674.68 | 207121.71 | COMPUERTA DE VERTEDERO NO. 3, REHABILITACIÓN CENTRAL HIDROELÉCTRICA 5 DE NOVIEMBRE 31/12/2002.
MUEBLE | VERTEDERO C.H. 5 DE NOVIEMBRE | COMPUERTA |  |  |  | 2002-12-31 | 307796.39 | 100674.68 | 207121.71 | COMPUERTA DE VERTEDERO NO. 4, REHABILITACIÓN CENTRAL HIDROELÉCTRICA 5 DE NOVIEMBRE 31/12/2002.
MUEBLE | VERTEDERO C.H. 5 DE NOVIEMBRE | COMPUERTA |  |  |  | 2002-12-31 | 307796.39 | 100674.68 | 207121.71 | COMPUERTA DE VERTEDERO NO. 5, REHABILITACIÓN CENTRAL HIDROELÉCTRICA 5 DE NOVIEMBRE 31/12/2002.
MUEBLE | VERTEDERO C.H. 5 DE NOVIEMBRE | COMPUERTA |  |  |  | 2002-12-31 | 307796.39 | 100674.68 | 207121.71 | COMPUERTA DE VERTEDERO NO. 6, REHABILITACIÓN CENTRAL HIDROELÉCTRICA 5 DE NOVIEMBRE 31/12/2002.
MUEBLE | VERTEDERO C.H. 5 DE NOVIEMBRE | COMPUERTA |  |  |  | 2002-12-31 | 385957.85 | 126240.56 | 259717.29 | COMPUERTA DE VERTEDERO NO. 7, REHABILITACIÓN CENTRAL HIDROELÉCTRICA 5 DE NOVIEMBRE 31/12/2002.
MUEBLE | VERTEDERO C.H. 15 DE SEPTIEMBRE | COMPUERTA | Boetticher y Navarro |  |  | 2007-06-30 | 487033.02 | 104508.95 | 382524.07 | ACTIVACIÓN DEL PROYECTO DE LA REPOTENCIACIÓN DE LA CENTRAL HIDROELECTRICA 15 DE SEPTIEMBRE.; COMPUERTA NO. 5, CON UN ALTURA DE 17.280MM, LARGO 12.200MMM Y UN PESO DE 99453KG, RADIALES.
MUEBLE | VERTEDERO C.H. 15 DE SEPTIEMBRE | COMPUERTA | Boetticher y Navarro |  |  | 2007-06-30 | 487033.02 | 104508.95 | 382524.07 | ACTIVACIÓN DEL PROYECTO DE LA REPOTENCIACIÓN DE LA CENTRAL HIDROELECTRICA 15 DE SEPTIEMBRE.; COMPUERTA NO. 6, CON UN ALTURA DE 17.280MM, LARGO 12.200MMM Y UN PESO DE 99453KG, RADIALES.
MUEBLE | VERTEDERO C.H. 15 DE SEPTIEMBRE | COMPUERTA | BOETTICHER Y NAVARRO, S.A |  |  | 2009-07-24 | 489432.64 | 79532.7 | 409899.94 | PROYECTO 077-02 , MANTENIMIENTO DE UNA POTENCIA CONSTANTE A 90MW EN LA CENTRAL HIDROELECTRICA 15 SEPTIEMBRE, CONTRATO 3793-S CON, ALSTOM HIDRO ENERGIA BRASIL, LTDA - IASA (INGENERIA ASOCIADA, SA DE CV), COMPUERTA NO 2.
MUEBLE | VERTEDERO C.H. 15 DE SEPTIEMBRE | COMPUERTA | BOETTICHER Y NAVARRO, S.A |  |  | 2009-07-24 | 489432.64 | 79532.7 | 409899.94 | PROYECTO 077-02 , MANTENIMIENTO DE UNA POTENCIA CONSTANTE A 90MW EN LA CENTRAL HIDROELECTRICA 15 SEPTIEMBRE, CONTRATO 3793-S CON, ALSTOM HIDRO ENERGIA BRASIL, LTDA - IASA (INGENERIA ASOCIADA, SA DE CV), COMPUERTA NO 3.
MUEBLE | VERTEDERO C.H. 15 DE SEPTIEMBRE | COMPUERTA | BOETTICHER Y NAVARRO, S.A |  |  | 2009-07-24 | 489432.64 | 79532.7 | 409899.94 | PROYECTO 077-02 , MANTENIMIENTO DE UNA POTENCIA CONSTANTE A 90MW EN LA CENTRAL HIDROELECTRICA 15 SEPTIEMBRE, CONTRATO 3793-S CON, ALSTOM HIDRO ENERGIA BRASIL, LTDA - IASA (INGENERIA ASOCIADA, SA DE CV), COMPUERTA NO 4.
MUEBLE | VERTEDERO C.H. 15 DE SEPTIEMBRE | COMPUERTA | BOETTICHER Y NAVARRO, S.A |  |  | 2009-07-24 | 489432.64 | 79532.7 | 409899.94 | PROYECTO 077-02 , MANTENIMIENTO DE UNA POTENCIA CONSTANTE A 90MW EN LA CENTRAL HIDROELECTRICA 15 SEPTIEMBRE, CONTRATO 3793-S CON, ALSTOM HIDRO ENERGIA BRASIL, LTDA - IASA (INGENERIA ASOCIADA, SA DE CV), COMPUERTA NO 7.
MUEBLE | VERTEDERO C.H. 15 DE SEPTIEMBRE | COMPUERTA | BOETTICHER Y NAVARRO, S.A |  |  | 2009-07-24 | 489432.64 | 79532.7 | 409899.94 | PROYECTO 077-02 , MANTENIMIENTO DE UNA POTENCIA CONSTANTE A 90MW EN LA CENTRAL HIDROELECTRICA 15 SEPTIEMBRE, CONTRATO 3793-S CON, ALSTOM HIDRO ENERGIA BRASIL, LTDA - IASA (INGENERIA ASOCIADA, SA DE CV), COMPUERTA NO 8.
MUEBLE | BOCATOMA C.H. 15 DE SEPTIEMBRE | COMPUERTA | Boetticher y Navarro |  |  | 2007-06-30 | 499222.23 | 107125.15 | 392097.08 | Activación del proyecto de la Repotenciación de la Unidad No.2 de la Central HIdroelectrica 15 de Septiembre.; Compuerta connuna altura de 13.948mm X 6.840mm de largo X 1.009mm, peso 795Kg.
MUEBLE | BOCATOMA C.H. 15 DE SEPTIEMBRE | COMPUERTA | Boetticher y Navarro |  |  | 2007-06-30 | 499222.23 | 107125.15 | 392097.08 | Activación del proyecto de la Repotenciación de la Unidad No.2 de la Central HIdroelectrica 15 de Septiembre.; altura de la compuerta 13.948mm X 6.840mm de largo X 1.009mm, peso 795Kg.
MUEBLE | BOCATOMA C.H. 15 DE SEPTIEMBRE | COMPUERTA | Boetticher y Navarro |  |  | 2007-06-30 | 499222.23 | 107125.15 | 392097.08 | Activación del Proyecto de la Repotenciación de la Unidad No.2 de la Central HIdroelectrica 15 de Septiembre.; altura de la compuerta 13.948mm X 6.840mm de largo X 1.009mm, peso 795Kg.
MUEBLE | BOCATOMA C.H. GUAJOYO | COMPUERTA |  |  | 291764 | 2001-12-31 | 507541.32 | 178697.22 | 328844.1 | DE BOCATOMA, INCLUYE SISTEMA OLEOHIDRAULICO, CASETA, ESCALERA, PLATAFORMA PARA EL PROYECTO 026 - 01 DE LA REHABILITACION DE LA CENTRAL HIDROELECTRICA DE GUAJOYO.
MUEBLE | VERTEDERO C.H. 15 DE SEPTIEMBRE | COMPUERTA | BOETTICHER Y NAVARRO, S.A |  |  | 2009-07-24 | 545422.23 | 88631.4 | 456790.83 | PROYECTO 077-02 , MANTENIMIENTO DE UNA POTENCIA CONSTANTE A 90MW EN LA CENTRAL HIDROELECTRICA 15 SEPTIEMBRE, CONTRATO 3793-S CON, ALSTOM HIDRO ENERGIA BRASIL, LTDA - IASA (INGENERIA ASOCIADA, SA DE CV), COMPUERTA NO 1.
MUEBLE | DEPARTAMENTO DE OPERACIÓN C.H. 5 DE NOVIEMBRE | COMPUTADOR SERVIDOR | DELL | MMP | QVBVD | 2002-12-31 | 98165.01 | 98165.01 | 0 | REHABILITACIÓN CENTRAL HIDROELÉCTRICA 5 DE NOVIEMBRE,
MUEBLE | SALA DE CONTROL C.H. 5 DE NOVIEMBRE | COMPUTADOR SERVIDOR | DELL | OPTIPLEXGX1 | IVEXH | 2002-12-31 | 98165.01 | 98165.01 | 0 | REHABILITACIÓN CENTRAL HIDROELÉCTRICA 5 DE NOVIEMBRE;
MUEBLE | SALA DE CONTROL C.H. 5 DE NOVIEMBRE | COMPUTADOR SERVIDOR | DELL | OPTIPLEX GX1 | IVEXK | 2002-12-31 | 98165.01 | 98165.01 | 0 | REHABILITACIÓN CENTRAL HIDROELÉCTRICA 5 DE NOVIEMBRE
MUEBLE | BODEGAS BIENES EN DESUSO ALMACEN CENTRAL SAN RAMON | COMPUTADOR SERVIDOR | HEWLETT PACKARD |  | 6Y31KN8ZN02K | 2003-06-30 | 105221.47 | 105221.47 | 0
MUEBLE | SALA DE MÁQUINAS C.H. 5 DE NOVIEMBRE | CONDUCTORES FUERZA |  |  |  | 2002-12-31 | 471854.06 | 205781.47 | 266072.59 | REHABILITACIÓN HIDROELÉCTRICA 5 DE NOVIEMBRE AL 31/12/2002, CABLES DE POTENCIA.
MUEBLE | GENERAL DE LA CENTRAL C.H. GUAJOYO | CONDUCTORES FUERZA |  |  |  | 1964-06-30 | 1222857.14 | 1222857.14 | 0 | SON CABLES DE POTENCIA A15KV SON SUBTERRANEOS VAN DEL GERNEADOR AL INTERRUTOR DE SINCRONISMO DE LA UNIDAD. POTENCIA DE GENERACION: 16600 KVA; POTENCIA DE TRANSFORMACION: 69350 KVA (PARTE DE TR; POTENCIA INSTALADA: 16600 KVA; LOS CABLES DE 15 KV SON DE TIPO UNIPOLARES CONSTRUIDOS DE ACUERDO A LA NORMA; ASTM D574 Y ASTM D752 LOS CABLES DE 600 V SON DE AISLACION
MUEBLE | GENERAL DE LA CENTRAL C.H. CERRÓN GRANDE | CONDUCTORES FUERZA |  |  |  | 1971-06-30 | 2068571.42 | 2068571.42 | 0 | LOTE DE CABLES DE FUERZA Y CONTROL DE LA CENTRAL
MUEBLE | GENERAL DE LA C.H. 15 DE SEPTIEMBRE | CONDUCTORES FUERZA |  |  |  | 1983-06-30 | 2902857.14 | 2734982.44 | 167874.7 | POTENCIA INSTALADA: 2000 KVA; INCLUYE: LOTES DE CABLES DE FUERZA Y CONTROL, LOTE CONDUCTOR 500 MCM, LOTE; CONDUCTOR 350 MCM, LOTE CONDUCTOR 4/0 AWG, LOTE CONDUCTOR 1/0 AWG, LOTE CONDUCTOR CABLE TELEFONICO;
MUEBLE | SUBESTACION C.H. 5 DE NOVIEMBRE | CUCHILLAS |  |  | 163 | 2002-12-31 | 26886.67 | 26886.67 | 0 | REHABILITACIÓN CENTRAL HIDROELECTRICA 5 DE NOVIEMBRE, AL 31/12/2002, CUCHILLAS DE 13.8 KV PARA UD. 2
MUEBLE | SUBESTACION C.H. 5 DE NOVIEMBRE | CUCHILLAS |  |  | 164 | 2002-12-31 | 26886.67 | 26886.67 | 0 | REHABILITACIÓN CENTRAL HIDROELECTRICA 5 DE NOVIEMBRE, AL 31/12/2002,CUCHILLAS DE 13.8 KV PARA UNIDAD 3
MUEBLE | SUBESTACION C.H. 5 DE NOVIEMBRE | CUCHILLAS |  |  | 165 | 2002-12-31 | 26886.67 | 26886.67 | 0 | REHABILITACIÓN CENTRAL HIDROELECTRICA 5 DE NOVIEMBRE, AL 31/12/2002, CUCHILLAS DE 13.8 KV PARA UD. 4,
MUEBLE | SUBESTACION C.H. 5 DE NOVIEMBRE | CUCHILLAS |  |  | 166 | 2002-12-31 | 26886.67 | 26886.67 | 0 | REHABILITACIÓN CENTRAL HIDROELECTRICA 5 DE NOVIEMBRE, AL 31/12/2002, CUCHILLAS DE 13.8 KV PARA UD. 5,
MUEBLE | AREA DE TALLERES - CET | DISPOSITIVO | MINIMAX | MX - VT 15 | 834127/834139/834127 | 2007-01-28 | 37083.97 | 33375.24 | 3708.73 | SIETE DISPOSITIVOS DE ACCIÓN AUTOMATICA PARA EL SISTEMA CONTRA INCENDIOS. CONTRATO CEL-3977-S, ARRENDAMIENTO DE EQUIPO.
MUEBLE | 5 PLANTA DEPARTAMENTO DE EVALUACION DE IMPACTO AMBIENTAL | ECOSONDAS | YSI | EXO2 | 14K100629 | 2014-12-30 | 21100 | 4571.71 | 16528.29 | SONDA MULTIPARAMETROS PARA LECTURA CONTINUA DE PARÁMETROS FÍSICOS Y QUÍMICOS EN CUERPOS DE AGUA, SUPERFICIAL Y A PROFUNDIDADES VARIABLES, INCLUYE DATA-LOGGER, CABLES CONECTORES, ELECTRODOS DESMONTABLES Y MALETÍN. CONTRATO CEL 5002-S ADQUISICIÓN DE SONDAS MULTIPARÁMETROS Y ACCESORIOS PARA MONITOREO DE CALIDAD DE AGUA EN EL ÁREA DE INFLUENCIA DE INSTALACIONES Y PROYECTOS DE CEL.
MUEBLE | CASA DE MAQUINAS - CET | ENFRIADOR | APV | TIPO 085 | 67662 | 2007-01-28 | 68870.24 | 61983.36 | 6886.88 | ENFRIADOR DE ACEITE DE LUBRICACIÓN MOTOR 1. CONTRATO CEL-3977-S, ARRENDAMIENTO DE EQUIPO.
MUEBLE | CASA DE MAQUINAS - CET | ENFRIADOR | APV | TIPO A095 | 67663 | 2007-01-28 | 68870.24 | 61983.36 | 6886.88 | ENFRIADOR DE ACEITE DE LUBRICACIÓN MOTOR 2. CONTRATO CEL-3977-S, ARRENDAMIENTO DE EQUIPO.
MUEBLE | CASA DE MAQUINAS - CET | ENFRIADOR | APV | TIPO A085 | 67664 | 2007-01-28 | 68870.24 | 61983.36 | 6886.88 | ENFRIADOR DE ACEITE DE LUBRICACIÓN MOTOR 3. CONTRATO CEL-3977-S, ARRENDAMIENTO DE EQUIPO.
MUEBLE | OFICINAS 9C PTE 950 SAN SALVADOR | ENFRIADOR PARA SPLIT | Worthington | LTS-404619-U | 44A68C-62 | 1973-06-30 | 45028.57 | 45028.57 | 0 | Localizado en:; Varios, 5ta Planta Poniente; Caracteristicas:; 40 toneladas, refrigerante, motor 60Hp
MUEBLE | OFICINAS 9C PTE 950 SAN SALVADOR | ENFRIADOR PARA SPLIT | Worthington | LTS-554614-U | 44A68C-63 | 1973-06-30 | 68000 | 68000 | 0 | Localizado en:; Sotano, 5ta Planta Poniente; Caracteristicas:; Refrigerante 22, 60 toneladas, por motor 75HP
MUEBLE | GENERAL DE LA CENTRAL C.H. CERRÓN GRANDE | EQUIPO HIDROMETRICO |  |  |  | 2003-05-30 | 21777.82 | 18390.48 | 3387.34 | PIEZOMETRO PD-1S, CONSTRUIDO POR EL PROYECTO DE SEGURIDAD DE PRESAS, ESTA EN LA PARTE ALTA DEL DIQUE
MUEBLE | GENERAL DE LA CENTRAL C.H. CERRÓN GRANDE | EQUIPO HIDROMETRICO |  |  |  | 2003-05-30 | 22907.56 | 19343.52 | 3564.04 | PIEZOMETRO ADQUIRIDO POR EL PROYECTO DE SEGURIDAD DE PRESAS, ESTA EN LA PARTE ALTA DEL DIQUE
MUEBLE | BODEGA BIENES EN RESGUARDO ALMACEN CENTRAL SAN RAMON | EQUIPO PULVERIZADOR DE SUELO | FRITSCH |  | 08.3030/00260 | 2008-04-16 | 20296.75 | 15730.02 | 4566.73 | EQUIPO PULVERIZADOR DE SUELO (CONVIERTE EN POLVO LOS MATERIALES DUROS); ORDEN NO. ELS-8009-90427V DE LA DONACIÓN DE LA O.I.E.A.
MUEBLE | CAMARA COMPENSACION C.H. 5 DE NOVIEMBRE | ESCALERA |  |  |  | 2013-03-22 | 76527.78 | 43365.64 | 33162.14 | METALICA, CON PLATAFORMA DE DESCANSO, LONGITUD: 50 METROS, ANCHO DE CADA SECCION: 415 MM, MATERIAL DE FABRICACIÓN: ACERO AL CARBONO.
MUEBLE | CAMARA COMPENSACION C.H. 5 DE NOVIEMBRE | ESCALERA |  |  |  | 2013-03-22 | 76527.8 | 43365.64 | 33162.16 | METALICA, CON PLATAFORMA DE DESCANSO, LONGITUD: 50 METROS, ANCHO DE CADA SECCION: 415 MM, MATERIAL DE FABRICACIÓN: ACERO AL CARBONO.
MUEBLE | SALA DE CONTROL Y MICROONDAS - CET | ESTACION DE CONTROL | ESCAMAT |  | 1082 | 2007-01-28 | 21190.84 | 19071.72 | 2119.12 | GAVINETE DE MEDICION DE POTENCIA DESPACHADA AEE950. CONTRATO CEL-3977-S, ARRENDAMIENTO DE EQUIPO.
MUEBLE | GENERAL DE LA CENTRAL ELÉCTRICA TALNIQUE | ESTACION DE CONTROL | RITTAL | S-B-3/21 | C- 060894 | 2007-01-28 | 36024.43 | 32421.6 | 3602.83 | GAVINETE DE ESTACION REMOTA TALNIQUE, PANEL PARA TERMINACIÓN DE FIBRA OPTICA, 24 ESTACIONES. GABINETE RFL COMUNICACIONES SUBESTACION ETESAL EN ATEOS. CONTRATO CEL-3977-S, ARRENDAMIENTO DE EQUIPO.
MUEBLE | SALA DE CONTROL Y MICROONDAS - CET | ESTACION DE CONTROL | RITTAL | RFLI9508 | 18060046 | 2007-01-28 | 36024.43 | 32421.6 | 3602.83 | GAVINETE DE ESTACIÓN REMOTA TALNIQUE, PANEL PARA TERMINACIONES DE FIBRA OPTICA DE 24 ESTACIONES. CONTRATO CEL-3977-S, ARRENDAMIENTO DE EQUIPO.
MUEBLE | GENERAL DE LA CENTRAL ELÉCTRICA TALNIQUE | ESTACION DE CONTROL | RITTAL | RFL/9508 | 18060045 | 2007-01-28 | 37083.97 | 33375.24 | 3708.73 | GABINETE DE ESTACIÓN REMOTA TALNIQUE. RADIO PLC, SUBESTACION ETESAL DE ATEOS. CONTRATO CEL-3977-S, ARRENDAMIENTO DE EQUIPO.
MUEBLE | SALA DE CONTROL Y MICROONDAS - CET | ESTACION DE CONTROL | ESCARMAT |  | 1079 | 2007-01-28 | 47679.39 | 42911.64 | 4767.75 | GABINETE DE CONTROL LINEA A 115 KV SAN ANTONIO AEE 914. CONTRATO CEL-3977-S, ARRENDAMIENTO DE EQUIPO.
MUEBLE | SALA DE CONTROL Y MICROONDAS - CET | ESTACION DE CONTROL | ESCARMAT |  | 1080 | 2007-01-28 | 47679.39 | 42911.64 | 4767.75 | GAVINTE DE CONTROL LINEA 115 KV SAN ANTONIO AEE 915. CONTRATO CEL-3977-S, ARRENDAMIENTO DE EQUIPO.
MUEBLE | SALA DE CONTROL Y MICROONDAS - CET | ESTACION DE CONTROL | ESCARMAT |  | 1078 | 2007-01-28 | 50858.02 | 45772.56 | 5085.46 | GABINETE DE CONTROL LINEA TRANSFORMADOR T1 AEE 913. CONTRATO CEL-3977-S, ARRENDAMIENTO DE EQUIPO.
MUEBLE | SALA DE CONTROL Y MICROONDAS - CET | ESTACION DE CONTROL | ESCARMAT |  | 1081 | 2007-01-28 | 52977.1 | 47679.84 | 5297.26 | GAVINETE DE PROTECCIÓN DE BARRAS 1 Y 2 ( 115 KV ) AEE 940. CONTRATO CEL-3977-S, ARRENDAMIENTO DE EQUIPO.
MUEBLE | SALA DE CONTROL Y MICROONDAS - CET | ESTACION DE CONTROL | ESCARMAT |  | 1076 | 2007-01-28 | 58274.81 | 52446.96 | 5827.85 | GABINETE DE CONTROL DE LINEA 115 KV SALA DE CONTROL ATEOS AEE 911. CONTRATO CEL-3977-S, ARRENDAMIENTO DE EQUIPO.
MUEBLE | SALA DE CONTROL Y MICROONDAS - CET | ESTACION DE CONTROL | ESCARMAT |  | 1077 | 2007-01-28 | 58274.81 | 52446.96 | 5827.85 | GABINETE DE CONTROL DE LINEA A 115 KV SALA DE CONTROL ATEOS AEE 912. CONTRATO CEL-3977-S, ARRENDAMIENTO DE EQUIPO.
MUEBLE | SALA DE CONTROL Y MICROONDAS - CET | ESTACION DE CONTROL | RITTAL | TS8826 | 38312 | 2007-01-28 | 65691.61 | 59122.44 | 6569.17 | GABINETE DE CONTROL DE MOTOR 1 CFC 011. CONTRATO CEL-3977-S, ARRENDAMIENTO DE EQUIPO.
MUEBLE | SALA DE CONTROL Y MICROONDAS - CET | ESTACION DE CONTROL | RITTAL | TS8826 | 4297 | 2007-01-28 | 65691.61 | 59122.44 | 6569.17 | GAVINETE DE CONTROL DE MOTOR 2 CFC 021. CONTRATO CEL-3977-S, ARRENDAMIENTO DE EQUIPO.
MUEBLE | SALA DE CONTROL Y MICROONDAS - CET | ESTACION DE CONTROL | RITTAL | TS 8826 | 42979 | 2007-01-28 | 65691.61 | 59122.44 | 6569.17 | GAVINETE DE CONTROL DE MOTOR 3 CFC 031. CONTRATO CEL-3977-S, ARRENDAMIENTO DE EQUIPO.
MUEBLE | SALA DE CONTROL Y MICROONDAS - CET | ESTACION DE CONTROL | ESCARMAT |  | 1075 | 2007-01-28 | 90061.08 | 81055.08 | 9006 | GABINETE PARA CONTROL Y SINCRONIZACIÓN DE SUBESTACION AEE 901. CONTRATO CEL-3977-S, ARRENDAMIENTO DE EQUIPO.
MUEBLE | SALA DE CONTROL Y MICROONDAS - CET | ESTACION DE CONTROL |  |  |  | 2007-01-28 | 127145.05 | 114430.32 | 12714.73 | AMPLIFICADOR MARCA FLEXA, MODELO MF6000.; PLANTA MARCA ALCATEL, MODELO A4400 PABX.; SISTEMA DE MANEJO PAGING SYSTEM; CAJA DE CONEXIONES MARCA ALCATEL, MODELO BRMA; FUENTE DE PODER MARCA ARDAX MODELO 705201. CONTRATO CEL-3977-S, ARRENDAMIENTO DE EQUIPO.
MUEBLE | SALA DE CONTROL Y MICROONDAS - CET | ESTACION DE CONTROL |  |  |  | 2007-01-28 | 165288.57 | 148759.2 | 16529.37 | GAVINETE PARA COMUNICACIONES TALNIQUE - ATEOS M+70, MARCA RITTAL.; INCLUYE:; INTERCAMBIADOR MARCA RFL, MODELO 9508, SERIE NO. 180600046 PANEL PARA TERMINACIONES DE FIBRA OPTICA 24 ESTACIONES. CONTRATO CEL-3977-S, ARRENDAMIENTO DE EQUIPO.
MUEBLE | SALA DE CONTROL Y MICROONDAS - CET | ESTACION DE CONTROL |  |  |  | 2007-01-28 | 259587.81 | 233628.84 | 25958.97 | GABINETE DE COMUNICACIONES MICROONDAS TALNIQUE - CERRO VERDE M+72; EN EL CUAL SE ENCUENTRAN INSTALADOS: CONECTOR MICRO-ONDAS MARCA SAGEN; MULTIPLEXOR MARCA SAGEN MODELO FMX 12; RADIO TERMINAL MARCA SAGEN LINK F; PATCH PANEL Y DOS SWICH MARCA 3 COM. CONTRATO CEL-3977-S, ARRENDAMIENTO DE EQUIPO.
MUEBLE | SALA DE CONTROL Y MICROONDAS - CET | ESTACION DE CONTROL | CE | 1110 |  | 2007-01-28 | 614534.41 | 553080.96 | 61453.45 | GAVINETE SISTEMA RTU M + 75, PARA EL SISTEMA SCADA.; INCLUYE:; SOFTWARE DE PROCESAMINEO DE DATOS; CONTROLADORES LOGICOS PROGRAMABLES (PLC"S). CONTRATO CEL-3977-S, ARRENDAMIENTO DE EQUIPO.
MUEBLE | CAMPO SOLAR OFICINA CENTRAL | ESTRUCTURA SOPORTE |  |  |  | 2009-12-31 | 134666.44 | 81922.06 | 52744.38 | DE HIERRO. CONTRATO NO. CEL-4160-S DEL PROYECTO 080-01 DISEÑO Y EJECUCIÓN DE PROYECTO SOLAR
MUEBLE | GENERAL DE LA CENTRAL ELÉCTRICA TALNIQUE | ESTRUCTURA SOPORTE |  |  |  | 2007-01-28 | 148335.89 | 38143.44 | 110192.45 | ESTRUCTURA METALICA PARA SOPORTE DE CHIMENEAS, CONSTRUIDA CON PERFIL H DE 9 Y TUBO DE HIERRO CUADRADO DE 6" MEDIDAS 6.60 X 6.60 X 28 METROS. CONTRATO CEL-3977-S, ARRENDAMIENTO DE EQUIPO.
MUEBLE | SUBESTACION DE LA CENTRAL - CET | ESTRUCTURA SOPORTE |  |  |  | 2007-01-28 | 185419.87 | 47679.84 | 137740.03 | TRES PORTICOS PARA SUBESTACIÓN DE 3 TORRES CADA UNO, DE ANGULO DE HIERRO DE 5 X 12 MTS. DE ALTO X 25.00 MTS DE LONGITUD. CONTRATO CEL-3977-S, ARRENDAMIENTO DE EQUIPO.
MUEBLE | BORDAS BAJO LEMPA TECOLUCA Y JIQUILISCO | EXCAVADORA HIDRAULICA | KOMATSU |  |  | 2015-12-31 | 216000 | 0 | 216000 | CONTRATO CEL-5336-S (ADQUISICIÓN DE MAQUINARIA DE CONSTRUCCIÓN PARA OBRAS DE REPARACIÓN Y MANTENIMIENTO DE BORDAS EN EL BAJO LEMPA).
MUEBLE | SALA DE MÁQUINAS C.H. 5 DE NOVIEMBRE | EXCITATRIZ |  |  |  | 1954-06-30 | 34400 | 34400 | 0 | rectificador de excitatriz de Unidades N?1 a 3
MUEBLE | NIVEL 4 - GENERAL C.H. CERRÓN GRANDE | EXCITATRIZ | ABB |  |  | 2003-07-30 | 243936.41 | 101640 | 142296.41 | EQUIPOS DE EXITACIÓN ESTÁTICA TIPO AFT-O/UO 11-D 250 C-3120; CORRESPONDE A LA UNIDAD 2
MUEBLE | NIVEL 4 - GENERAL C.H. CERRÓN GRANDE | EXCITATRIZ | ABB |  |  | 2003-07-30 | 243936.41 | 101640 | 142296.41 | EQUIPOS DE EXITACIÓN ESTÁTICA TIPO AFT-O/UO 11-D 250 C-3120; CORRESPONDE A LA UNIDAD 1
MUEBLE | SALA DE MÁQUINAS C.H. 5 DE NOVIEMBRE | EXCITATRIZ | GENERAL ELECTRIC | EX2000P |  | 2002-12-31 | 325440.96 | 141928 | 183512.96 | REHABILITACIÓN CENTRAL HIDROELECTRICA 5 DE NOVIEMBRE, AL 31/12/2002, EXCITATRIZ EX2000P UD. 1,
MUEBLE | SALA DE MÁQUINAS C.H. 5 DE NOVIEMBRE | EXCITATRIZ | ELIN | THYNE 5 |  | 2002-12-31 | 325440.96 | 141928 | 183512.96 | REHABILITACIÓN CENTRAL HIDROELECTRICA 5 DE NOVIEMBRE, AL 31/12/2002, EXCITATRIZ EX2000P UD. 3,
MUEBLE | SALA DE MÁQUINAS C.H. 5 DE NOVIEMBRE | EXCITATRIZ | GENERAL ELECTRIC | EX2000P |  | 2002-12-31 | 325440.96 | 141928 | 183512.96 | REHABILITACIÓN CENTRAL HIDROELECTRICA 5 DE NOVIEMBRE, AL 31/12/2002, EXCITATRIZ EX2000P UD. 5,
MUEBLE | NIVEL 3-GENERAL C.H. 15 DE SEPTIEMBRE | EXCITATRIZ | REIVAX | RTX |  | 2009-07-24 | 364924.22 | 79067.04 | 285857.18 | PROYECTO 077-02 "MANTENIMIENTO DE UNA POTENCIA CONSTANTE A 90 MW EN LA CENTRAL HIDROELECTRICA 15 SEPTIEMBRE", CONTRATO 3793-S CON "ALSTOM HIDRO ENERGIA BRASIL, LTDA - IASA (INGENERIA ASOCIADA, SA DE CV)
MUEBLE | NIVEL 3-GENERAL C.H. 15 DE SEPTIEMBRE | EXCITATRIZ | REIVAX | RTX400 | 05 PNL 34 | 2006-10-30 | 435186.05 | 134182.35 | 301003.7
MUEBLE | NIVEL 4 - GENERAL C.H. CERRÓN GRANDE | EXCITATRIZ | BBC | UNK27001 |  | 1978-06-30 | 507428.57 | 507428.57 | 0 | OBSERVACIONES:; CORRIENTE DE EXCITACION EN VACIO 445 A, CORRIENTE DE EXCITACION EN CARGA NOMIN; AL 738 A, CORRIENTE DE EXCITACION EN SOBRECARGA (115%) 795 A, CAPACIDAD INSTALADA 1530 KW, POTENCIA SOBRECARGA 93800 KVA, POTENCIA 75000 KVA, VOLTAJE 13800; PARA UNIDAD GENERADORA N° 1
MUEBLE | NIVEL 4 - GENERAL C.H. CERRÓN GRANDE | EXCITATRIZ | BBC | UNK27001 |  | 1978-06-30 | 507428.57 | 507428.57 | 0 | OBSERVACIONES:; CORRIENTE DE EXCITACION EN VACIO 445 A, CORRIENTE DE EXCITACION EN CARGA NOMIN; AL 738 A, CORRIENTE DE EXCITACION EN SOBRECARGA (115%) 795 A, CAPACIDAD INSTALADA 1530 KW, POTENCIA SOBRECARGA 93800 KVA, POTENCIA 75000 KVA, VOLTAJE 13800; PARA UNIDAD GENERADORA N° 2
MUEBLE | SALA DE MÁQUINAS C.H. 5 DE NOVIEMBRE | EXCITATRIZ | GENERAL ELECTRIC | EX2000P |  | 2002-12-31 | 663275.32 | 289261.51 | 374013.81 | REHABILITACIÓN CENTRAL HIDROELECTRICA 5 DE NOVIEMBRE, AL 31/12/2002, SISTEMA DE EXCITACIÓN EX2000P UD. 2,
MUEBLE | SALA DE MÁQUINAS C.H. 5 DE NOVIEMBRE | EXCITATRIZ | GENERAL ELECTRIC | EX2000P |  | 2002-12-31 | 705613.08 | 307726.28 | 397886.8 | REHABILITACIÓN CENTRAL HIDROELECTRICA 5 DE NOVIEMBRE, AL 31/12/2002, SISTEMA DE EXCITACIÓN UD. 4,
MUEBLE | CASA DE MAQUINAS - CET | FILTRO INDUSTRIAL | BOLL Q& KIRCH | 2.06.5.265.500 DN80 | 3840088/2B | 2007-01-28 | 25429.01 | 25429.01 | 0 | FILTRO DE FUEL OIL MOTOR 1. CONTRATO CEL-3977-S, ARRENDAMIENTO DE EQUIPO.
MUEBLE | CASA DE MAQUINAS - CET | FILTRO INDUSTRIAL | BOLL & KIRCH | 2.06.5.265.500 DN80 | 3840088/2C | 2007-01-28 | 25429.01 | 25429.01 | 0 | FILTRO DE FUEL OIL MOTOR 2. CONTRATO CEL-3977-S, ARRENDAMIENTO DE EQUIPO.
MUEBLE | CASA DE MAQUINAS - CET | FILTRO INDUSTRIAL | BOLL & KIRCH | 2.06.5.265.500 DN80 | 3840088/2A | 2007-01-28 | 25429.01 | 25429.01 | 0 | FILTRO DE FUEL OIL MOTOR 3. CONTRATO CEL-3977-S, ARRENDAMIENTO DE EQUIPO.
MUEBLE | GENERAL DE LA CENTRAL ELÉCTRICA TALNIQUE | FILTRO INDUSTRIAL | AEE |  |  | 2007-01-28 | 26488.55 | 26488.55 | 0 | FILTROS PARA AIRE CARBURANTE MOTOR 1 NGA 011 Y NGA 012. CONTRATO CEL-3977-S, ARRENDAMIENTO DE EQUIPO.
MUEBLE | GENERAL DE LA CENTRAL ELÉCTRICA TALNIQUE | FILTRO INDUSTRIAL | AEE |  |  | 2007-01-28 | 26488.55 | 26488.55 | 0 | FILTRO PARA AIRE CARBURANTE MOTOR 2 NGA 021 Y NGA 022. CONTRATO CEL-3977-S, ARRENDAMIENTO DE EQUIPO.
MUEBLE | GENERAL DE LA CENTRAL ELÉCTRICA TALNIQUE | FILTRO INDUSTRIAL | AEE |  |  | 2007-01-28 | 26488.55 | 26488.55 | 0 | FILTROS PARA AIRE CARBURANTE MOTOR 3NGA 031 Y NGA 032. CONTRATO CEL-3977-S, ARRENDAMIENTO DE EQUIPO.
MUEBLE | CASA DE MAQUINAS - CET | FILTRO INDUSTRIAL | WARTSILA |  | 3840088/1C Y 3840088/1D | 2007-01-28 | 58274.81 | 58274.81 | 0 | FILTRO DE ACEITE DE LUBRICANTES PARA MOTOR 1. TIPO 6.4 DN 150. CONTRATO CEL-3977-S, ARRENDAMIENTO DE EQUIPO.
MUEBLE | CASA DE MAQUINAS - CET | FILTRO INDUSTRIAL | WARTSILA |  | 3840088/1E Y 3840088/1F | 2007-01-28 | 58274.81 | 58274.81 | 0 | FILTRO DE ACEITE DE LUBRICANTES PARA MOTOR 2. TIPO 6.4 DN150. CONTRATO CEL-3977-S, ARRENDAMIENTO DE EQUIPO.
MUEBLE | CASA DE MAQUINAS - CET | FILTRO INDUSTRIAL | WARTSILA |  | 3840088/1B Y 3840088/1A | 2007-01-28 | 58274.81 | 58274.81 | 0 | FILTRO DE ACEITE DE LUBRICACIÓN PARA MOTOR 3, TIPO 6.4 DN 150. CONTRATO CEL-3977-S, ARRENDAMIENTO DE EQUIPO.
MUEBLE | SUBSUELO SALA MAQUINAS C.H. 5 DE NOVIEMBRE | FILTRO INDUSTRIAL | FLUID ENGINEERING | 723 | 2345 | 2002-12-31 | 72371.77 | 47343.35 | 25028.42 | FILTRO AUTOMÁTICO DEL SISTEMA DE ENFRIAMIENTO UNIDAD N1,
MUEBLE | SUBSUELO SALA MAQUINAS C.H. 5 DE NOVIEMBRE | FILTRO INDUSTRIAL | FLUID ENGINEERING | 723 | 2846 | 2002-12-31 | 72371.77 | 47343.35 | 25028.42 | FILTRO AUTOMÁTICO DEL SISTEMA DE ENFRIAMIENTO UNIDAD N2,
MUEBLE | SUBSUELO SALA MAQUINAS C.H. 5 DE NOVIEMBRE | FILTRO INDUSTRIAL | FLUID ENGINEERING | 723 | 2344 | 2002-12-31 | 72371.77 | 47343.35 | 25028.42 | FILTRO AUTOMÁTICO DEL SISTEMA DE ENFRIAMIENTO UNIDAD N3,
MUEBLE | SUBSUELO SALA MAQUINAS C.H. 5 DE NOVIEMBRE | FILTRO INDUSTRIAL | FLUID ENGINEERING | 723 | 2663 | 2002-12-31 | 72371.77 | 47343.35 | 25028.42 | FILTRO AUTOMÁTICO DEL SISTEMA DE ENFRIAMIENTO UNIDAD N4.
MUEBLE | SUBSUELO SALA MAQUINAS C.H. 5 DE NOVIEMBRE | FILTRO INDUSTRIAL | FLUID ENGINEERING | 723 | 2664 | 2002-12-31 | 72371.77 | 47343.35 | 25028.42 | FILTRO AUTOMÁTICO DEL SISTEMA DE ENFRIAMIENTO UNIDAD N5.
MUEBLE | NIVEL 3-TALLER ELECTRICO C.H. 15 DE SEPTIEMBRE | FUENTE DE ENERGIA |  | UPS- A | B195796 | 2003-07-30 | 40248.39 | 40248.39 | 0 | INCLUYE: BATERIAS, CARGADOR DE BATERÍAS/RECTIFICADOR Y FUENTE ININTERRUMPIBLE DE POTENCIA UPS.; UPS SUPERVISORIO
MUEBLE | NIVEL 3-TALLER ELECTRICO C.H. 15 DE SEPTIEMBRE | FUENTE DE ENERGIA |  | UPS- B | B195795 | 2003-07-30 | 40248.39 | 40248.39 | 0 | INCLUYE: BATERIAS, CARGADOR DE BATERÍAS/RECTIFICADOR Y FUENTE ININTERRUMPIBLE DE POTENCIA UPS.; UPS SUPERVISORIO
MUEBLE | BODEGAS BIENES EN DESUSO ALMACEN CENTRAL SAN RAMON | FUENTE DE ENERGIA |  |  | 8195793 | 2003-07-30 | 47572.71 | 47572.71 | 0 | PLASTICO, COLOR GRIS.
MUEBLE | BODEGAS BIENES EN DESUSO ALMACEN CENTRAL SAN RAMON | FUENTE DE ENERGIA |  |  | B195791 | 2003-07-30 | 47572.71 | 47572.71 | 0 | METALICO, COLOR BLANCO Y GRIS, 2 PUERTAS
MUEBLE | PATIO GRUA C.H. GUAJOYO | FUENTE DE ENERGIA |  |  |  | 2003-07-30 | 75556.34 | 75556.34 | 0 | 1 Baterías, 2 Cargador de Baterías/rectificador y 2 fuente interrumpoble de potenia UPS
MUEBLE | DEPARTAMENTO DE OPERACIÓN C.H. GUAJOYO | GABINETE |  |  |  | 2003-07-30 | 27045.28 | 27045.28 | 0 | GABINETE ACONDICIONADORES DE SEÑALES; MEDIDAS: H=215 X A=80 X L=80 CMS
MUEBLE | CASA DE MÁQUINAS C.H. GUAJOYO | GABINETE |  |  |  | 2003-07-30 | 27045.28 | 27045.28 | 0 | GABINETE ACONDICIONADORES DE SEÑALES; GENERADOR EXITACION SCC 1.2 L=80 H=210 A=80
MUEBLE | CASA DE MÁQUINAS C.H. GUAJOYO | GABINETE |  |  |  | 2003-07-30 | 27045.28 | 27045.28 | 0 | GABINETE ACONDICIONADORES DE SEÑALES; TURBINA- BECATOMA-SUMIDERO SCC 1.1 L=80 H=210 A=80
MUEBLE | SUBESTACION C.H. GUAJOYO | GABINETE |  |  |  | 2003-07-30 | 27045.28 | 27045.28 | 0 | GABINETE ACONDICIONADORES DE SEÑALES; PARA MEDICIONES SCC 3.2 A:70 H:200 L:127 CMS
MUEBLE | CASA DE MÁQUINAS C.H. GUAJOYO | GABINETE |  |  |  | 2003-07-30 | 27045.29 | 27045.29 | 0 | Gabinete acondicionadores de señales;
MUEBLE | NIVEL 2 - GENERAL C.H. CERRÓN GRANDE | GABINETE |  |  |  | 2003-07-30 | 40979.75 | 40979.75 | 0 | ACONDICIONADORES DE SEÑALES
MUEBLE | NIVEL 2 - GENERAL C.H. CERRÓN GRANDE | GABINETE |  |  |  | 2003-07-30 | 40979.75 | 40979.75 | 0 | ACONDICIONADORES DE SEÑALES
MUEBLE | NIVEL 2 - GENERAL C.H. CERRÓN GRANDE | GABINETE |  |  |  | 2003-07-30 | 40979.75 | 40979.75 | 0 | ACONDICIONADORES DE SEÑALES
MUEBLE | BOCATOMA C.H. CERRÓN GRANDE | GABINETE | ABB |  |  | 2003-07-30 | 40979.75 | 40979.75 | 0 | ACONDICIONADORES DE SEÑALES; CORRESPONDE AL SCC 3.2
MUEBLE | SUBESTACIÓN C.H. CERRÓN GRANDE | GABINETE |  |  |  | 2003-07-30 | 40979.75 | 40979.75 | 0 | ACONDICIONADORES DE SEÑALES
MUEBLE | SALA DE CONTROL Y MICROONDAS - CET | GABINETE | MINIMAX | FMZ 4100 |  | 2007-01-28 | 90061.08 | 81055.08 | 9006 | GAVINETE SISTEMA CONTRA INCENDIOS BLN 901. CONTRATO CEL-3977-S, ARRENDAMIENTO DE EQUIPO.
MUEBLE | AREA DE SERVICIOS AUXILIARES - CET | GABINETE ELECTRICO |  |  |  | 2007-01-28 | 23309.93 | 20979 | 2330.93 | GAVINETE DE BAJA TENSIÓN 5; INCLUYE:; VENTILADOR DE AIRE AUXILIAR MOTOR 1 UVB 011 M001; VENTILADOR DE AIRE AUXILIAR MOTOR 2 UVB 011 M002; VENTILADOR DE AIRE AUXILIAR MOTOR 3 UVB 011 M003; VENTILADOR DE AIRE SUMINISTRO MOTOR 1 UVA 011 M001; VENTILADOR DE AIRE SUMINISTRO MOTOR 2 UVA 011 M002; MODULO AUXILIAR DEL MOTOR BJA 011; CONVERTIDOR DE FRECUENCIA DEL RADIADOR BLP 011. CONTRATO CEL-3977-S, ARRENDAMIENTO DE EQUIPO.
MUEBLE | AREA DE SERVICIOS AUXILIARES - CET | GABINETE ELECTRICO |  |  |  | 2007-01-28 | 23309.93 | 20979 | 2330.93 | GAVINETE DE BAJA TENSIÓN 7; INCLUYE:; VENTILADOR DE AIRE AUXILIAR MOTOR 1 UVB 021 M001; VENTILADOR DE AIRE AUXILIAR MOTOR 2 UVB 021 M002; VENTILADOR DE AIRE AUXILIAR MOTOR 3 UVB 021 M003; VENTILADOR DE AIRE SUMINISTRO MOTOR 1 UVA 021 M001; VENTILADOR DE AIRE SUMINISTRO MOTOR 2 UVA 021 M002; ; MODULO AUXILIAR DE MOTOR BJA 021; CONVERTIDOR DE FRECUENCIA DEL RADIADOR BLP 021. CONTRATO CEL-3977-S, ARRENDAMIENTO DE EQUIPO.
MUEBLE | AREA DE SERVICIOS AUXILIARES - CET | GABINETE ELECTRICO |  |  |  | 2007-01-28 | 23309.93 | 20979 | 2330.93 | GAVINETE DE BAJA TENSIÓN 9; INCLUYE:; VENTILADOR DE AIRE AUXILIAR MOTOR 1 UVB 031 M001.; VENTILADOR DE AIRE AUXILIAR MOTOR 2 UVB 031 M002.; VENTILADOR DE AIRE AUXILIAR MOTOR 3 UVB 031 M003.; VENTILADOR DE AIRE DE SUMINISTRO MOTOR 1 UVA 031 M001; VENTILADOR DE AIRE DE SUMINISTRO MOTOR 2 UVA 031 M002; MODULO AUXILIAR DEL MOTOR BJA 031; CONVERTIDOR DE FRECUENCIA DE RADIADOR BLP 031. CONTRATO CEL-3977-S, ARRENDAMIENTO DE EQUIPO.
MUEBLE | AREA DE SERVICIOS AUXILIARES - CET | GABINETE ELECTRICO |  |  |  | 2007-01-28 | 23309.93 | 20979 | 2330.93 | GABINETE DE BAJA TENSION 14; INCLUYE:; UNIDAD DE BOMBA DE HFO BJF 901; UNIDAD DE ALIMENTACIÓN HFO/LFO BJL 901; UNIDAD DE AIRE DE TRABAJO 1 BLB 901; UNIDAD DE AIRE DE TRABAJO 2 BLB 902; UNIDAD DE AIRE DE ARRANQUE BLA 901. CONTRATO CEL-3977-S, ARRENDAMIENTO DE EQUIPO.
MUEBLE | AREA DE SERVICIOS AUXILIARES - CET | GABINETE ELECTRICO |  |  |  | 2007-01-28 | 23309.93 | 20979 | 2330.93 | GABINETE DE BAJA TENSION 15 ; INCLUYE:; UNIDAD DE SEPARACIÓN HFO BJJ 901; UNIDAD DE SEPARACION HFO BJJ 902; UNIDAD DE SEPARACION HFO BJJ 903; CONTENEDOR DE SISTEMA DE RECUPERACION DE COLOR BLF 901 + INTERRUPTOR LIBRE. CONTRATO CEL-3977-S, ARRENDAMIENTO DE EQUIPO.
MUEBLE | AREA DE SERVICIOS AUXILIARES - CET | GABINETE ELECTRICO |  |  |  | 2007-01-28 | 23309.93 | 20979 | 2330.93 | GABINETE DE BAJA TENSIÓN 16; INCLUYE:; ESTACION DE DRENAJE DE BOMBA JEK 901; TRANSFORMADOR PARA ILUMINACIÓN BFB 913; TRANSFORMADOR PARA ILUMINACIÓN BFB 916; TRANSFORMADOR PARA ILUMINACÓN BFB 922; AC DISTRIBUCIÓN PANEL + INTERRUPTOR LIBRE. CONTRATO CEL-3977-S, ARRENDAMIENTO DE EQUIPO.
MUEBLE | AREA DE SERVICIOS AUXILIARES - CET | GABINETE ELECTRICO |  |  |  | 2007-01-28 | 23309.93 | 20979 | 2330.93 | GABINETE DE BAJA TENSIÓN 17; INCLUYE:; BOMBA ESTACIÓN DE BOMBEO JEK 902; BOMBA DE POZO; TRANSFORMADOR PARA ILUMINACIÓN BFB 912; TRANSFORMADOR PARA ILUMINACIÓN BFB 914; TRANSFORMADOR PARA ILUMINACIÓN BFB 917. CONTRATO CEL-3977-S, ARRENDAMIENTO DE EQUIPO.
MUEBLE | AREA DE SERVICIOS AUXILIARES - CET | GABINETE ELECTRICO |  |  |  | 2007-01-28 | 27548.09 | 24793.56 | 2754.53 | GABINETE DE BAJA TENSIÓN 13; INCLUYE:; FUSIBLE FRONTAL PARA LOS MCB 3; FUSIBLE FRONTAL PARA LOS MCB 4; ALIMENTADORES DE MCB3 POLO; DISYUNTOR DE ARRANQUE INICIAL Q7 ( BLACK STAR ). CONTRATO CEL-3977-S, ARRENDAMIENTO DE EQUIPO.
MUEBLE | AREA DE SERVICIOS AUXILIARES - CET | GABINETE ELECTRICO | VAASA |  |  | 2007-01-28 | 38143.52 | 34328.88 | 3814.64 | GAVINETE BAJA TENSIÓN 1 BFA 901.; INCLUYE:; CONTROL DE MEDICIÓN DE ALIMENTACIÓN; INTERRUPTOR PRINCIPAL Q1, MARCA ABB; CONEXIONES DE CABLE DE SERVICIO BFB 901. CONTRATO CEL-3977-S, ARRENDAMIENTO DE EQUIPO.
MUEBLE | AREA DE SERVICIOS AUXILIARES - CET | GABINETE ELECTRICO |  |  |  | 2007-01-28 | 38143.52 | 34328.88 | 3814.64 | GAVINETE DE BAJA TENSIÓN 2; INCLUYE:; CONTROL DE MEDICIÓN DE ALIMENTACIÓN; INTERRUPTOR PRINCIPAL Q2, MARCA ABB; CONEXIONES DE CABLE DETRANSFORMADOR DE SERVICIO BFB 902. CONTRATO CEL-3977-S, ARRENDAMIENTO DE EQUIPO.
MUEBLE | AREA DE SERVICIOS AUXILIARES - CET | GABINETE ELECTRICO |  |  |  | 2007-01-28 | 38143.52 | 34328.88 | 3814.64 | GAVIBETE DE BAJA TENSIÓN 12 ; INCLUYE:; BOLAS DE CONEXIÓN A TIERRA; DISYUNTOR DE ENLACE DE BARRA Q5; DISPOSITIVO AUXILIAR Q7. CONTRATO CEL-3977-S, ARRENDAMIENTO DE EQUIPO.
MUEBLE | AREA DE SERVICIOS AUXILIARES - CET | GABINETE ELECTRICO |  |  |  | 2007-01-28 | 38143.52 | 34328.88 | 3814.64 | GAVINETE DE BAJA TENSION 20; INCLUYE:; BOLAS DE CONEXION A TIERRA 3; DISYUNTORES DE ENLACE DE BARRA Q6; BOLAS DE CONEXION A TIERRA 2; BARRA COLECTORA DE TENSION CONTROL 2. CONTRATO CEL-3977-S, ARRENDAMIENTO DE EQUIPO.
MUEBLE | AREA DE SERVICIOS AUXILIARES - CET | GABINETE ELECTRICO | ABB |  | 1VLS1VC1AH00010350 | 2007-01-28 | 55096.19 | 49586.04 | 5510.15 | GAVINETE MEDIANA TENSION DE TRANSFORMADOR BAA 901, INTERRUPTOR HD4. CONTRATO CEL-3977-S, ARRENDAMIENTO DE EQUIPO.
MUEBLE | AREA DE SERVICIOS AUXILIARES - CET | GABINETE ELECTRICO | ABB |  | 1VLS1VC1AH00010321 | 2007-01-28 | 55096.19 | 49586.04 | 5510.15 | GAVINETE MEDIANA TENSIÓN GENERADOR 1 BAE011, INTERRUPTOR HD4; (SERIE CORRESPONDE AL INTERRUPTOR). CONTRATO CEL-3977-S, ARRENDAMIENTO DE EQUIPO.
MUEBLE | AREA DE SERVICIOS AUXILIARES - CET | GABINETE ELECTRICO | ABB |  | 1VC1AG00013083 | 2007-01-28 | 55096.19 | 49586.04 | 5510.15 | GAVINETE MEDIANA TENSIÓN GENERADOR 2 BAE 021, INTERRUPTOR HD4.; (SERIE CORRESPONDE AL INTERRUPTOR). CONTRATO CEL-3977-S, ARRENDAMIENTO DE EQUIPO.
MUEBLE | AREA DE SERVICIOS AUXILIARES - CET | GABINETE ELECTRICO | ABB |  | 1VC1AG00013085 | 2007-01-28 | 55096.19 | 49586.04 | 5510.15 | GAVINETE MEDIANA TENSION GENERADOR 3 BAE 031, INTERUPTOR HD4.; (SERIE CORRESPONDE AL INTERRUPTOR). CONTRATO CEL-3977-S, ARRENDAMIENTO DE EQUIPO.
MUEBLE | AREA DE SERVICIOS AUXILIARES - CET | GABINETE ELECTRICO | ABB |  | 1VC1AG00013193 | 2007-01-28 | 55096.19 | 49586.04 | 5510.15 | GAVINETE DE MEDIANA TENSION SALIDA DE ALIMENTADORES BAO 901. CON INTERRUPTOR HD4.; (SERIE CORRESPONDE AL INTERRUPTOR). CONTRATO CEL-3977-S, ARRENDAMIENTO DE EQUIPO.
MUEBLE | AREA DE SERVICIOS AUXILIARES - CET | GABINETE ELECTRICO | ABB |  | 1VC1AG00011950 | 2007-01-28 | 55096.19 | 49586.04 | 5510.15 | GAVINETE MEDIANA TENSIÓN ESTACION DE TRANSFORMADORES 2. (BAA902), INTERUPTOR HD4.; (SERIE CORRESPONDE AL INTERRUPTOR). CONTRATO CEL-3977-S, ARRENDAMIENTO DE EQUIPO.
MUEBLE | CAMPO SOLAR OFICINA CENTRAL | GENERADOR DE ENERGIA | MITSUBISHI | MT130T2 |  | 2009-12-31 | 52389.44 | 12747.99 | 39641.45 | SOLAR FOTOVOLTAICO AMORFO. CONTRATO NO. CEL-4160-S DEL PROYECTO "DISEÑO Y EJECUCION DE PROYECTO SOLAR"
MUEBLE | CAMPO SOLAR OFICINA CENTRAL | GENERADOR DE ENERGIA | TRINA SOLAR | TSM-210 PC05 |  | 2009-12-31 | 58176.11 | 14156.16 | 44019.95 | SOLAR FOTOVOLTAICO POLICRISTALINO. CONTRATO NO. CEL-4160-S DEL PROYECTO "DISEÑO Y EJECUCION DE PROYECTO SOLAR"
MUEBLE | SALA DE MÁQUINAS C.H. 5 DE NOVIEMBRE | GENERADOR DE ENERGIA | BBC | WA410D | B59135 | 1954-06-30 | 59885.95 | 59885.95 | 0 | POTENCIA: 625 KVA, FRECUENCIA: 60 HZ, FACTOR DE POTENCIA: 0,8, VELOCIDAD: 720/1440 RPM, TENSION: 0,44 KV, CANTIDAD DE FASES: 3, OBSERVACIONES: CORRIENTE 785 A.
MUEBLE | CAMPO SOLAR OFICINA CENTRAL | GENERADOR DE ENERGIA | TRINA SOLAR | TSM-210 DC05 |  | 2009-12-31 | 60135.1 | 14632.85 | 45502.25 | SOLAR FOTOVOLTAICO MONOCRISTALINO. CONTRATO NO. CEL-4160-S DEL PROYECTO "DISEÑO Y EJECUCION DE PROYECTO SOLAR"
MUEBLE | INTENDENCIA SAN RAMÓN | GENERADOR DE ENERGIA |  |  |  | 1998-12-01 | 62251.54 | 35448.6 | 26802.94 | EQUIPO DE PRUEBA, MARCA DOBLE SUMINISTRO DE EQUIPO DE PRUEBA AL DEPARTAMENTO
MUEBLE | SALA DE MÁQUINAS C.H. 5 DE NOVIEMBRE | GENERADOR DE ENERGIA | WEG | MGF6811 | 1004836384 | 2011-12-31 | 374283.17 | 61132.89 | 313150.28 | ASINCRONICO, ACTIVACION DE BIENES DEL PROYECTO 002-03 SUMINISTRO E INSTALACION DE UNA MICROUNIDAD GENERADORA DE LA C.H. 5 DE NOVIEMBRE SEGUN CONTRATO 4420-S
MUEBLE | SALA DE MÁQUINAS C.H. 5 DE NOVIEMBRE | GENERADOR DE ENERGIA |  |  |  | 2002-12-31 | 1270535.15 | 554093.82 | 716441.33 | REHABILITACIÓN CENTRAL HIDROELECTRICA 5 DE NOVIEMBRE, AL 31/12/2002, GENERADOR UNIDAD N 2, 22222 KVA, 13800 V, 929.7 A, 60 HZ.
MUEBLE | SALA DE MÁQUINAS C.H. 5 DE NOVIEMBRE | GENERADOR DE ENERGIA | ELIN | SV 550/32-120 |  | 2002-12-31 | 1369276.83 | 597157.35 | 772119.48 | REHABILITACIÓN CENTRAL HIDROELECTRICA 5 DE NOVIEMBRE, AL 31/12/2002, GENERADOR UNIDAD N 5, POTENCIA NOMINAL 23800 KVA, VOLTAJE NOMINAL 13800 V, CORRIENTE NOMINAL 996 A, FRECUENCIA NOMINAL 60 HZ, FACTOR DE POTENCIA NOMINAL 0.9.
MUEBLE | SALA DE MÁQUINAS C.H. 5 DE NOVIEMBRE | GENERADOR DE ENERGIA | ELIN | SV 503/36-135 |  | 2002-12-31 | 1510032.24 | 658541.21 | 851491.03 | REHABILITACIÓN CENTRAL HIDROELECTRICA 5 DE NOVIEMBRE, AL 31/12/2002, GENERADOR UNIDAD N 4, POTENCIA NOMINAL 13800 V,CORRIENTE NOMINAL 837, FRECUENCIA NOMINAL 60 HZ, FACTOR DE POTENCIA 0.90
MUEBLE | CASA DE MÁQUINAS C.H. GUAJOYO | GENERADOR DE ENERGIA | TOSHIBA |  | 6110625 | 2001-12-31 | 1730355.36 | 812305.26 | 918050.1 | GENERADOR DE ENERGIA PARA EL PROYECTO 026-01 DE LA REHABILITACION DE LA CENTRAL HIDROELECTRICA DE GUAJOYO. VOLTIOS 13800 POTENCIA 22MVA AMPERIOS 920.4
MUEBLE | SALA DE MÁQUINAS C.H. 5 DE NOVIEMBRE | GENERADOR DE ENERGIA | ELIN | SV 503/36-125 |  | 2002-12-31 | 2066411.64 | 901184.71 | 1165226.93 | REHABILITACIÓN CENTRAL HIDROELECTRICA 5 DE NOVIEMBRE, AL 31/12/2002, GENERADOR UNIDAD N 3. POTENCIA NOMINAL 22222 KVA, VOLTAJE NOMINAL 13800 V, CORRIENTE NOMINAL 929.7 A, FRECUENCIA NOMINAL 60 HZ, FACTOR DE POTENCIA NOMINAL 0.9.
MUEBLE | SALA DE MÁQUINAS C.H. 5 DE NOVIEMBRE | GENERADOR DE ENERGIA | ELIN |  |  | 2002-12-31 | 2092122.51 | 912397.65 | 1179724.86 | REHABILITACIÓN CENTRAL HIDROELECTRICA 5 DE NOVIEMBRE, AL 31/12/2002, GENERADOR UNIDA N 1,
MUEBLE | NIVEL 3 - GENERAL C.H. CERRÓN GRANDE | GENERADOR DE ENERGIA | VA TECH |  |  | 2005-11-14 | 2216973.6 | 1502615.44 | 714358.16 | ACTIVACION DEL PROYECTO 056-01 REPOTENCIACION DE LA UNIDAD NO. 2 DE LA CENTRAL HIDROELECTRICA DE CERRON GRANDE. SEGUN C- 3382 DE VA TECH HYDRO GMBH & CO.
MUEBLE | CASA DE MAQUINAS - CET | GENERADOR DE ENERGIA | ABB | AMG 1600 SS14 DSE | 4584636 | 2007-01-28 | 2484626.19 | 745387.92 | 1739238.27 | GENERADOR 1 CON CAPACIDAD 21.345 KVA Y 13.800 VOLTIOS. CONTRATO CEL-3977-S, ARRENDAMIENTO DE EQUIPO.
MUEBLE | CASA DE MAQUINAS - CET | GENERADOR DE ENERGIA | ABB | AMG 1600 SS14DSE | 4584635 | 2007-01-28 | 2484626.19 | 745387.92 | 1739238.27 | GENERADOR 2 CON CAPACIDAD DE 21.345 KVA - 13.800 VOLTIOS. CONTRATO CEL-3977-S, ARRENDAMIENTO DE EQUIPO.
MUEBLE | CASA DE MAQUINAS - CET | GENERADOR DE ENERGIA | ABB | AMG 1600 SS 14 DSE | 4584634 | 2007-01-28 | 2484626.19 | 745387.92 | 1739238.27 | GENERADOR 3 , CON CAPACIDAD DE 21.345 KVA - 13800.00 VOLTIOS. CONTRATO CEL-3977-S, ARRENDAMIENTO DE EQUIPO.
MUEBLE | NIVEL 3 - GENERAL C.H. CERRÓN GRANDE | GENERADOR DE ENERGIA | VA TECH |  |  | 2004-12-30 | 4169944.79 | 1540562.94 | 2629381.85 | ACTIVOS RESULTANTES DE LA REPOTENCIACIÓN DE LA UNIDAD N° 1 DE LA CENTRAL HIDROELÉCTRICA CERRÓN GRANDE.
MUEBLE | NIVEL 2-GENERAL C.H. 15 DE SEPTIEMBRE | GENERADOR DE ENERGIA | ALSTOM |  |  | 2007-07-11 | 4606864.26 | 1305278.7 | 3301585.56 | UNIDAD 2; VELOCIDAD: 105,9 RPM; DIAMETRO DEL ROTOR: 9972 MM; POTENCIA: 87000 KVA; PESO DEL ROTOR: 500000 KG; FACTOR DE POTENCIA: 0,9; TENSION: 13,8 KV; DIAMETRO DEL ESTATOR: 10000 MM; DISPOSICION: VERTICAL; FRECUENCIA: 60 HZ
MUEBLE | NIVEL 2-GENERAL C.H. 15 DE SEPTIEMBRE | GENERADOR DE ENERGIA | ALSTON | SAV 1000/130/68 |  | 2006-10-30 | 6872462 | 2119008.87 | 4753453.13 | PARTES NUEVAS BOBINAS DE POLOS, DEVANADO; ESTATORÍCO,NUCLEO, INTERCAMBIADORES DE CALOR; AIRE, AGUA Y ACEITE-AGUA, CON SU TUBERIA, INSTRUMENTACIÓN, POTENCIA NOMINAL 100.5 MVA, VOLTAJE NOMINAL; 13800 V, CORRIENTE NOMINAL 4.185 AMP, FRECUENCIA; NOMINAL 60HZ
MUEBLE | ESTACION REPETIDORA C.H. GUAJOYO | GENERADOR DE SE?ALES | ALCATEL | BRMA | 14451 | 2003-06-30 | 29907.38 | 29907.38 | 0 | CAJA DE CONEXIÓN, ACTIVACIÓN DEL PROYECTO DE REHABILITACIÓN Y MODERNIZACIÓN DEL SISTEMA DE TELECOMUNICACIONES
MUEBLE | AREA DE TALLERES - CET | GRUA MOVIL | KONECRANES |  |  | 2007-01-28 | 29667.18 | 8900.28 | 20766.9 | GRUA PUENTE DE 2 TONELADAS PARA EL TALLER. CONTRATO CEL-3977-S, ARRENDAMIENTO DE EQUIPO.
MUEBLE | CASA DE MAQUINAS - CET | GRUA MOVIL | KONECRANES |  |  | 2007-01-28 | 74167.95 | 22250.16 | 51917.79 | GRUA PUENTE DE 5 TONELADAS, PARA LA SALA DE MAQUINAS. CONTRATO CEL-3977-S, ARRENDAMIENTO DE EQUIPO.
MUEBLE | SALA DE MÁQUINAS C.H. 5 DE NOVIEMBRE | GRUA MOVIL | KONECRANES |  |  | 2002-12-31 | 200196.43 | 87307.7 | 112888.73 | REHABILITACIÓN CENTRAL HIDROELECTRICA 5 DE NOVIEMBRE, AL 31/12/2002, GRUA CASA DE MÁQUINAS,
MUEBLE | PRESA C.H. GUAJOYO | GRUA MOVIL | DONATI |  |  | 2001-12-31 | 317075.48 | 148850.13 | 168225.35 | CON CAPACIDAD DE 10 TONELADAS, PARA MAMPAROS DEL VERTEDERO DEL PROYECTO 026-01 DE LA REHABILITACION DE LA CENTRAL HIDROELECTRICA DE GUAJOYO.
MUEBLE | PATIO GRUA C.H. GUAJOYO | GRUA MOVIL | Schmidt-Tychsen |  |  | 1964-02-28 | 332571.42 | 332571.42 | 0
MUEBLE | BOCATOMA C.H. 5 DE NOVIEMBRE | GRUA MOVIL |  |  |  | 2002-12-31 | 499713.27 | 217930.13 | 281783.14 | GRUA PÓRTICO, 20 TONELADAS, REHABILITACIÓN CENTRAL HIDROELÉCTRICA 5 DE NOVIEMBRE 31/12/2002
MUEBLE | NIVEL 5-GENERAL C.H. 15 DE SEPTIEMBRE | GRUA MOVIL | LITOSTROJ | 25 T X 4.5M |  | 2009-07-24 | 604193.26 | 196362.66 | 407830.6 | PROYECTO 077-02 "MANTENIMIENTO DE UNA POTENCIA CONSTANTE A 90MW EN LA CENTRAL HIDROELECTRICA 15 SEPTIEMBRE", CONTRATO 3793-S CON "ALSTOM HIDRO ENERGIA BRASIL, LTDA - IASA (INGENERIA ASOCIADA, SA DE CV)
MUEBLE | NIVEL 6-OFICINAS ADMINISTRATIVAS C.H. 15 DE SEPTIEMBRE | GRUA MOVIL | LITOSTROJ | 2 X (230+30) T X 22.8 M |  | 2009-07-24 | 1272324.76 | 413505.3 | 858819.46 | PROYECTO 077-02, MANTENIMIENTO DE UNA POTENCIA CONSTANTE A 90MW EN LA CENTRAL HIDROELECTRICA 15 SEPTIEMBRE, CONTRATO 3793-S CON ALSTOM HIDRO ENERGIA BRASIL, LTDA - IASA (INGENERIA ASOCIADA, SA DE CV).
MUEBLE | NIVEL 9-GENERAL C.H. 15 DE SEPTIEMBRE | GRUA MOVIL | LITOSTROJ | (85+30) T X 12.5M |  | 2009-07-24 | 1286615.38 | 418150.2 | 868465.18 | PROYECTO 077-02, MANTENIMIENTO DE UNA POTENCIA CONSTANTE A 90MW EN LA CENTRAL HIDROELECTRICA 15 SEPTIEMBRE, CONTRATO 3793-S CON ALSTOM HIDRO ENERGIA BRASIL, LTDA - IASA (INGENERIA ASOCIADA, SA DE CV)
MUEBLE | NIVEL 3-TALLER MECANICO C.H. 15 DE SEPTIEMBRE | GRUA PUENTE | LITOSTROJ |  | 92138 | 1983-06-30 | 117714.28 | 110907.15 | 6807.13 | OBSERVACIONES: MOTORES: - DESPLAZAMIENTO DE PUENTE SOBRE RUEDAS, CON 2 MOTORES DE 3 HP; - DESPLAZAMIENTO DE CARRO, DE 5 HP.; - MOTOR DE IZAJE DE 40 HP, DE 3.5 TONELADAS OTROS DATOS: VELOCIDAD DEL GANCHO: 12/1,2 M/MIN.; - VELOCIDAD DEL CARRO: 14 M/MIN.
MUEBLE | NIVEL 7 - GENERAL C.H. CERRÓN GRANDE | GRUA PUENTE | P&H | PH-50 | C-25066T | 1973-06-30 | 3051428.57 | 3051428.57 | 0 | OBSERVACIONES: ELEVACION PRINCIPAL 100 HP-1200 RPM, ELEVACION AUXILIAR 50 HP-900 RPM, TRANSLACION PUENTE 7,5 HP-600 RPM, TRANSLACION CARRO 2 X 15 HP-1200 RPM (1 DE MALACATE MONORIEL DE 5 TON).; EL PUENTE TIENE CABINA SIN TECHO NI LATERALES, DE PERFIL
MUEBLE | BODEGA GEOCEL C.H. 15 DE SEPTIEMBRE | GRUPO MOTOGENERADOR | Volkswagen | 126A | 103153 | 1990-06-30 | 23200 | 18217.38 | 4982.62 | Tension: 0,120/0,208 kV; Cantidad de fases: 3; Potencia: 30 KVA; Velocidad: 3800/8000 rpm; Motor de accionamiento; Tipo:A explosion; Marca:Volkswagen; Modelo:126A; ; Cantidad de cilindros:2; Disposicion de los cilindros:En linea; ; Observaciones:; Generador marca Westinghouse, serie 1W29.; Se incluye bateria de arranque.
MUEBLE | INTENDENCIA SAN RAMÓN | GRUPO MOTOGENERADOR | DMT |  | 860490 | 1987-06-30 | 25142.85 | 20195.84 | 4947.01 | Potencia: 50 KW; Observaciones:; Imprenta Nacional.
MUEBLE | INTENDENCIA SAN RAMÓN | GRUPO MOTOGENERADOR | DMT |  | 860494 | 1987-06-30 | 25142.85 | 20195.84 | 4947.01 | Potencia: 50 KW; Observaciones:; Alcaldia Municipal S. S.
MUEBLE | INTENDENCIA SAN RAMÓN | GRUPO MOTOGENERADOR | DMT |  | 86010-13 | 1987-06-30 | 25142.85 | 20195.84 | 4947.01 | Potencia: 50 KW; Observaciones:; C.N.D.
MUEBLE | BIENES SUSTITUIDOS SUBESTACIONES | GRUPO MOTOGENERADOR | DMT |  | 89010-12 | 1989-06-30 | 27200 | 21529.31 | 5670.69 | Potencia: 60 Kva; Tension: 0,120/0,210 Kv; Motor de accionamiento; Tipo:Diesel; ; Observaciones:; Datos suministrados por CEL.
MUEBLE | ESTACION REPETIDORA TECAPA | GRUPO MOTOGENERADOR | WILSON | L17.5 | 4901407LPW4A081 | 2003-06-30 | 28069.9 | 14129.07 | 13940.83 | ACTIVACIÓN DEL PROYECTO DE REHABILITACIÓN Y MODERNIZACIÓN DEL SISTEMA DE TELECOMUNICACIONES
MUEBLE | ESTACION REPETIDORA LOMA LARGA | GRUPO MOTOGENERADOR | F.G.WILSON | L17.5 | 7549/020 | 2003-06-30 | 28819.12 | 14505.06 | 14314.06 | ACTIVACIÓN DEL PROYECTO DE REHABILITACIÓN Y MODERNIZACIÓN DEL SISTEMA DE TELECOMUNICACIONES
MUEBLE | BIENES SUSTITUIDOS SUBESTACIONES | GRUPO MOTOGENERADOR | Ide |  |  | 1976-06-30 | 30857.14 | 30857.14 | 0 | Frecuencia: 60 Hz; Tension: 0,208/0,120 Kv; Velocidad: 1800 rpm; Factor de potencia: 0,8; Cantidad de fases: 3; Potencia: 75 Kva; Motor de accionamiento; Tipo:Diesel; Marca:White; Velocidad:1800 rpm; ; Cantidad de cilindros:6; Disposicion de los cilindros:En linea; ; Observaciones:; Generador marca Brushless, # serie 080-1187. Motor # serie, AN3455754D3400X26; 9. Incluye 3 baterias, radiador para enfriamiento, silenciador y tubo de escap; e.
MUEBLE | BIENES SUSTITUIDOS SUBESTACIONES | GRUPO MOTOGENERADOR | Ide |  | H8317/2 | 1985-06-30 | 30857.14 | 26519.42 | 4337.72 | Velocidad: 1800 rpm; Frecuencia: 60 Hz; Tension: 0,120/0,208 Kv; Potencia: 75 Kva; Cantidad de fases: 3; Tension de excitacion: 12 V; Factor de potencia: 0,8; Motor de accionamiento; Tipo:Diesel; Marca:Tappet Clearence; Modelo:C-39; ; Velocidad:1800 rpm; Disposicion de los cilindros:En linea; ; Observaciones:; - Tiene su panel de control.; - Tanque para combustible de 1,08 x 0,60 x 0,60 m.; - Tanque para combustible en el exterior de 270 galones sobre estructura de; hierro "L" de 1,50 x 1,40 x 1,0 m.
MUEBLE | SOTANO AREA DE MANTENIMIENTO | GRUPO MOTOGENERADOR | ONAN | 200DFBC | E910388911 | 1986-06-30 | 40000 | 34218.45 | 5781.55 | 250 KVA,TRIFÁSICA, BREACK DE 60 AMP. INCORPORADOS, 200KV DIESEL TANQUE DE 3OO GALONES, 640 AMP
MUEBLE | GENERAL DE LA CENTRAL C.H. CERRÓN GRANDE | GRUPO MOTOGENERADOR | ONAN | 1250DVD-L5R/14B | J860847570 | 1989-06-30 | 41714.28 | 33019.69 | 8694.59 | VELOCIDAD: 1800 RPM; POTENCIA: 125 KVA; CANTIDAD DE FASES: 3; MOTOR DE ACCIONAMIENTO; TIPO: DIESEL; MARCA:ONAN; MODELO: 0665 T; VELOCIDAD: 1800 RPM; CANTIDAD DE CILINDROS: 6; DISPOSICION DE LOS CILINDROS: EN LINEA
MUEBLE | TALLER MECÁNICO - CAMPAMENTO C.H. CERRÓN GRANDE | GRUPO MOTOGENERADOR | ONAN | 100ODVC-15R/14B | J860850559 | 1985-06-30 | 41714.28 | 35852.23 | 5862.05 | DE EMERGENCIA PARA ILUMINACION EXTERIOR, SEGURIDAD. CANTIDAD DE FASES: 3; POTENCIA: 125 KVA; VELOCIDAD: 1800 RPM; FRECUENCIA: 60 HZ; MOTOR DE ACCIONAMIENTO; TIPO: DIESEL; MARCA: ONAN; MODELO: 0665 T; VELOCIDAD: 1800 RPM; CANTIDAD DE CILINDROS:6; DISPOSICION DE LOS CILINDROS: EN LINEA; OBSERVACIONES: NO INCLUYE BATERIA DE ARRANQUE.
MUEBLE | SOTANO PLANTAS ELÉCTRICAS | GRUPO MOTOGENERADOR | Generac |  | SM333794905 | 1987-06-30 | 51542.86 | 41403.53 | 10139.33 | Potencia: 180 KW; Observaciones:; Anda (Z. Metropolitana).
MUEBLE | SOTANO AREA DE MANTENIMIENTO | GRUPO MOTOGENERADOR | DMT |  | 860485 | 1987-06-30 | 62742.85 | 50400.42 | 12342.43 | POTENCIA: 250 KW
MUEBLE | AREA DE CONTENEDORES - CET | GRUPO MOTOGENERADOR | SES |  | 2609 | 2007-01-28 | 132442.76 | 39733.2 | 92709.56 | GRUPO MOTOGENERADOR AUXILIAR, CAPACIDAD DE 275 KVA, CON MOTOR MARCA VOLVO MODELO TAD940GE, SERIE NO. 7009123734 Y GENERADOR MARCA STANFORD, MODELO AO6C551513, SERIE NO. 0209382. CONTRATO CEL-3977-S, ARRENDAMIENTO DE EQUIPO.
MUEBLE | NIVEL 5-SALA PLANTA EMERGENCIA C.H. 15 DE SEPTIEMBRE | GRUPO MOTOGENERADOR | CATERPILLAR | SR4B | CER01285 | 2006-10-30 | 412955.57 | 152793.72 | 260161.85 | PARA LA PLANTA DE EMERGENCIA DE LA CASA DE MAQUINAS,POTENCIA DEL GENERADOR 625 KVA, FACTOR DE POTENCIA,; 0.8,FRECUENCIA DE 80HZ, VOLTAJE DE 440V, CORRIENTE DE 820A, VELOCIDAD 1800RPM, CLASE DE AISLAMIENTO H.C-3793-S
MUEBLE | INTENDENCIA SAN RAMÓN | ILUMINACION EXTERIOR |  |  |  | 1985-06-30 | 20114.28 | 20114.28 | 0 | Columnas de hierro; Altura:2,00 m; Cantidad de brazos:1; Cantidad de ; columnas:60; Luminarias de vapor de sodio:; Potencia:110 W; Cantidad:60;
MUEBLE | CAMPAMENTO C.H. CERRÓN GRANDE | ILUMINACION EXTERIOR |  |  |  | 1974-06-30 | 27085.71 | 27085.71 | 0 | POSTES DE HORMIGON; ALTURA: 6.00 MTS.; CANTIDAD DE BRAZOS:1; CANTIDAD DE COLUMNAS:27; LUMINARIAS DE VAPOR DE MERCURIO: POTENCIA: 1500 W; CANTIDAD:27
MUEBLE | GENERAL DE LA CENTRAL C.H. GUAJOYO | ILUMINACION EXTERIOR | WESTINGHOUSE |  |  | 1964-06-30 | 36685.71 | 36685.71 | 0 | CORRESPONDEN A POSTES DE ALUMBRADO DE CALLES POSTES DE HORMIGON; ALTURA:11,20 M; CANTIDAD DE COLUMNAS:10; COLUMNAS DE ; HIERRO; ALTURA:6,00 M; CANTIDAD DE BRAZOS:1; CANTIDAD DE COLUMNAS:30; ; LUMINARIAS DE VAPOR DE MERCURIO:; POTENCIA:175 W; CANTIDAD:45; ; REFLECTORES:; POTENCIA:300 W; CANTIDAD:60;
MUEBLE | GENERAL DE LA CENTRAL C.H. CERRÓN GRANDE | ILUMINACION EXTERIOR |  |  |  | 1976-06-30 | 37371.42 | 37371.42 | 0 | REFLECTORES: POTENCIA: 175 W; CANTIDAD: 57; OBSERVACIONES: INCLUYE 65 POSTES DE ALUMINIO ALTURA 35 PIES.
MUEBLE | GENERAL DE LA CENTRAL C.H. CERRÓN GRANDE | ILUMINACION EXTERIOR |  |  |  | 1979-06-30 | 42514.28 | 42514.28 | 0 | POSTES DE HORMIGON; ALTURA: 30 PIES; CANTIDAD DE COLUMNAS: 43 POSTES DE HORMIGON; ALTURA: 40 PIES; CANTIDAD DE COLUMNAS:43; OBSERVACIONES: INCLUYE 172 LUMINARIAS TIPO HALOGENA, POTENCIA 1000 W, 220 V (TODAS ESTAN INSERVIBLES).
MUEBLE | GENERAL DE LA CENTRAL ELÉCTRICA TALNIQUE | ILUMINACION EXTERIOR |  |  |  | 2007-01-28 | 44366.2 | 15972.12 | 28394.08 | SISTEMA DE 47 POSTES DE ALUMINIO Y LUMINARIAS DE MERCURIO. CONTRATO CEL-3977-S, ARRENDAMIENTO DE EQUIPO.
MUEBLE | GENERAL DE LA C.H. 15 DE SEPTIEMBRE | ILUMINACION EXTERIOR |  |  |  | 1983-06-30 | 55771.42 | 55771.42 | 0 | Observaciones:; Incluye 53 postes de aluminio altura 10,66 m, 22 luminaria de vapor de sodio; potencia 1000 W, 41 luminaria de mercurio potencia 175 W.
MUEBLE | GENERAL DE LA CENTRAL C.H. 5 DE NOVIEMBRE | ILUMINACION EXTERIOR |  |  |  | 1954-06-30 | 69142.85 | 69142.85 | 0 | COMPUESTO POR POSTES DE CONCRETO, POSTES DE METAL Y LUMINARIAS, DISTRIBUIDAS: EN CALLE DE ACCESO A TUNEL DE SALA DE MAQUINAS, ZONA DE VERTEDEROS, ZONA DE BOCATOMA, SALA DE MAQUINAS, SOTANO SALA DE MAQUINAS, GALERIAS NORTE Y SUR.
MUEBLE | GENERAL DE LA CENTRAL C.H. CERRÓN GRANDE | INSTALACION ALARMAS |  |  |  | 1977-03-31 | 68800 | 68800 | 0
MUEBLE | GENERAL DE LA CENTRAL C.H. GUAJOYO | INSTALACION DE PAT | COPPERWELD |  |  | 1964-06-30 | 106285.71 | 106285.71 | 0 | CORRESPONDE A LA RED INTERNA POLO TIERRA DE SALA DE MAQUINAS; PERFORACION:; PROFUNDIDAD:1 M; OBSERVACIONES:CONCRETO CON ARMADURA; CONDUCTOR:; TIPO:COBRE ESTIRADO SUAVE Y COPPERWELD; CALIBRE:NO. 4/0; NO. 1/0. NO CODIFICABLE FISICAMENTE POR LA DISTRIBUCION DEL BIEN (POR ESTAR ENTERRADA EN EL SUELO). PLANOS SEGUN HARZA NO.264E231R2, 264E232R2, 264E233R2, 264E234R3, 264E235R3, 264E236R2, 264E259R1.
MUEBLE | GENERAL DE LA CENTRAL C.H. 5 DE NOVIEMBRE | INSTALACION DE PAT | COPPERWELD |  |  | 1954-06-30 | 149714.28 | 149714.28 | 0 | PERFORACION: PROFUNDIDAD:1 M, DIAMETRO:1 M, OBSERVACIONES:CONCRETO CON ARMADURA, VARILLA COOPERWELD: LONGITUD:3 M, DIAMETRO:5/8", CANTIDAD: 50 CONDUCTOR: TIPO:COBRE ESTIRADO SUAVE Y COPPERWELD, CALIBRE:N 4/0, N 1/0, N 4, LONGITUD:26000, 12200, 1450, OBSERVACIONES: LA PARRILLA PRINCIPAL A TIERRA ESTA ENTERRADA BAJO SUELO APROXIMADAMENTE 254, MM, LA RED DE TIERRA DE LA CENTRAL SE VINCULA A LA DE LA SUBESTACION, TODAS LAS PARTES MAGNETICAS EXPUESTAS ESTAN CONECTADAS A LA RED DE TIERRA, ESTRUCTURAS DE ACERO, CABLES BLINDADOS, TANQUES DE TRANSFORMADORES, NEUTRO, DE TRANSFORMADORES Y BASES DE LOS APARATOS DE POTENCIAL Y DE CORRIENTE, ARMADURAS DE LOS POZOS DE INSPECCION.
MUEBLE | GENERAL DE LA CENTRAL C.H. CERRÓN GRANDE | INSTALACION DE PAT |  |  |  | 1971-06-30 | 168000 | 168000 | 0 | OBSERVACIONES:; INCLUYE:; LOTE CONDUCTOR 500 MCM, 250.000 M2.; LOTE CONDUCTOR 250 MCM, 10.000 M2.; LOTE CONDUCTOR 4/0, 30.000 M2.
MUEBLE | GENERAL DE LA C.H. 15 DE SEPTIEMBRE | INSTALACION DE PAT |  |  |  | 1983-06-30 | 389714.28 | 367176.37 | 22537.91 | OBSERVACIONES: LA RED DE TIERRA ES CONSIDERADA DESDE LA SUBESTACIÓN DE 115 KV, PARA TODA LAS MAQUINAS; 2 HILOS POR FASE DE 500 MCM (240 MM2), CUBRIENDO 3600 M. (NO CODIFICABLE FISICAMENTE POR LA DISTRIBUCIÓN DEL BIEN) (NO CODIFICABLE FISICAMENTE, POR ESTAR ENTERRADA), (PAT: RED DE PUESTA A TIERRA)
MUEBLE | SUBSUELO SALA MAQUINAS C.H. 5 DE NOVIEMBRE | INTERCAMBIADOR CALOR |  |  |  | 2002-12-31 | 72371.77 | 72371.77 | 0 | 4 INTERCAMBIADORES DE CALOR AGUA/AIRE PARA ENFRIAMIENTO DEL GENERADOR DE LA UNIDAD NO. 1, REHABILITACIÓN CENTRAL HIDROELECTRICA 5 DE NOVIEMBRE, AL 31/12/2002.
MUEBLE | SUBSUELO SALA MAQUINAS C.H. 5 DE NOVIEMBRE | INTERCAMBIADOR CALOR |  |  |  | 2002-12-31 | 72371.77 | 72371.77 | 0 | 4 INTERCAMBIADORES DE CALOR AGUA/AIRE PARA ENFRIAMIENTO DEL GENERADOR DE LA UNIDAD NO. 2, REHABILITACIÓN CENTRAL HIDROELECTRICA 5 DE NOVIEMBRE, AL 31/12/2002.
MUEBLE | SUBSUELO SALA MAQUINAS C.H. 5 DE NOVIEMBRE | INTERCAMBIADOR CALOR |  |  |  | 2002-12-31 | 72371.77 | 72371.77 | 0 | 4 INTERCAMBIADORES DE CALOR AGUA/AIRE PARA ENFRIAMIENTO DEL GENERADOR DE LA UNIDAD NO. 3, REHABILITACIÓN CENTRAL HIDROELECTRICA 5 DE NOVIEMBRE, AL 31/12/2002.
MUEBLE | SUBSUELO SALA MAQUINAS C.H. 5 DE NOVIEMBRE | INTERCAMBIADOR CALOR |  |  |  | 2002-12-31 | 72371.77 | 72371.77 | 0 | 4 INTERCAMBIADORES DE CALOR AGUA/AIRE PARA ENFRIAMIENTO DEL GENERADOR DE LA UNIDAD NO. 5, REHABILITACIÓN CENTRAL HIDROELECTRICA 5 DE NOVIEMBRE, AL 31/12/2002.
MUEBLE | NIVEL 2-GENERAL C.H. 15 DE SEPTIEMBRE | INTERCAMBIADOR CALOR | GEA HYDAC SAIKO | VT40-CDL-10 | GDB/30/06.822 | 2009-07-24 | 155111.72 | 155111.72 | 0 | PROYECTO 077-02, MANTENIMIENTO DE UNA POTENCIA CONSTANTE A 90 MW EN LA CENTRAL HIDROELECTRICA 15 SEPTIEMBRE, CONTRATO 3793-S CON ALSTOM HIDRO ENERGIA BRASIL, LTDA - IASA (INGENERIA ASOCIADA, SA DE CV), SISTEMA DE ENFRIAMIENTO PARA EL GENERADOR DE LA UNIDAD NO 2.
MUEBLE | NIVEL 2-GENERAL C.H. 15 DE SEPTIEMBRE | INTERCAMBIADOR CALOR | GEA HYDAC SAIKO | VT40CDL-10 | GDB/30/ 05.892 | 2006-10-30 | 188161.56 | 188161.56 | 0 | SISTEMA DE ENFRIAMIENTO PARA EL GENERADOR DE LA UNIDAD 1
MUEBLE | SUBESTACION C.H. GUAJOYO | INTERFASE | MARSHALLING KIOSK N.1 |  |  | 2001-12-31 | 155615.76 | 155615.76 | 0 | INTERFASE PARA DISTRIBUCION DE BAJA TENSION, ADQUIRIDA POR EL PROYECTO 0260-01 REHABILITACION CENTRAL GUAJOYO
MUEBLE | CASA DE MÁQUINAS C.H. GUAJOYO | INTERFASE |  |  |  | 2001-12-31 | 228620.71 | 228620.71 | 0 | INTERFASE, BARRA DEL GENERADOR DEL CONTROL SUPERVISIORIO DEL PROYECTO 026- 01 DE LA REHABILITACION DE LA CENTRAL HIDROELECTRICA DE GUAJOYO.
MUEBLE | NIVEL 5-SALA PLANTA EMERGENCIA C.H. 15 DE SEPTIEMBRE | INTERRUPTOR | SIEMENS | 52DG |  | 2006-10-30 | 32291.96 | 9956.7 | 22335.26 | PARA LA PLANTA DE EMERGENCIA DE LA CASA DE MAQUINAS.; INCLUYE CUBICULO Y TABLERO DE CONTROL CON LAMPARA ; PARA INDICACIÓN DE INTERRUPTOR ABIERTO Y CERRADO Y; ENCHUFLADO, INTERRUPTOR PARA LA APERTURA Y EL CIERRE ; Y PARO DE EMERGENCIA.C-3793-S.
MUEBLE | GENERAL DE LA CENTRAL C.H. GUAJOYO | INTERRUPTOR | ABB |  | AA00002794 | 2001-12-31 | 43925 | 20619.69 | 23305.31 | INTERRUPTOR,PARA LA BARRA DEL GENERADOR DE 13.8 KV PARA EL PROYECTO 026-01 DE LA CENTRAL HIDROELECTRICA DE GUAJOYO.
MUEBLE | SUBESTACION DE LA CENTRAL - CET | INTERRUPTOR | ABB | LTB145D1/B |  | 2007-01-28 | 44500.77 | 13349.88 | 31150.89 | INTERRUPTOR TRIPOLAR AEE 903 ( E 3Q0 ). CONTRATO CEL-3977-S, ARRENDAMIENTO DE EQUIPO.
MUEBLE | SUBESTACION DE LA CENTRAL - CET | INTERRUPTOR | AEE 902 | LTB 145 D1/B | 1HSB0614073 | 2007-01-28 | 44500.77 | 13349.88 | 31150.89 | INTERRUPTOR TRIPOLAR AEE 902 (E2QO) , CON BASE DE SOPORTE GALVANIZADO. CONTRATO CEL-3977-S, ARRENDAMIENTO DE EQUIPO.
MUEBLE | SUBESTACION DE LA CENTRAL - CET | INTERRUPTOR | ABB | LTB145D1/B | 1HSB0614076 | 2007-01-28 | 44500.77 | 13349.88 | 31150.89 | INTERRUPTOR TRI`POLAR AEE 901 ( E1 Q0) CON BASE DE SOPORTE GALVANIZADA. CONTRATO CEL-3977-S, ARRENDAMIENTO DE EQUIPO.
MUEBLE | SUBESTACION DE LA CENTRAL - CET | INTERRUPTOR | ABB | LBT14D1/B | 1HSB614072 | 2007-01-28 | 44500.77 | 13349.88 | 31150.89 | INTERRUPTOR TRIPOLAR AEE 905 ( E5Q0). CONTRATO CEL-3977-S, ARRENDAMIENTO DE EQUIPO.
MUEBLE | SUBESTACION DE LA CENTRAL - CET | INTERRUPTOR | ABB | LBT145D1/B | 1HSB0614075 | 2007-01-28 | 44500.77 | 13349.88 | 31150.89 | INTERRUPTOR TRIPOLAR AEE 906 ( E6Q0) CON BASE DE SOPORTE GALVANIZADA. CONTRATO CEL-3977-S, ARRENDAMIENTO DE EQUIPO.
MUEBLE | SALA DE MÁQUINAS C.H. 5 DE NOVIEMBRE | INTERRUPTOR | ELIN | VAA 6312/17-2 | SW1 3341421003 | 2002-12-31 | 45280.82 | 19747.46 | 25533.36 | REHABILITACIÓN CENTRAL HIDROELÉCTRICA 5 DE NOVIEMBRE 31/12/2002, INTERRUPTOR UNIDAD 1,
MUEBLE | SALA DE MÁQUINAS C.H. 5 DE NOVIEMBRE | INTERRUPTOR | ELIN |  |  | 2002-12-31 | 45280.82 | 19747.46 | 25533.36 | REHABILITACIÓN CENTRAL HIDROELÉCTRICA 5 DE NOVIEMBRE 31/12/2002, INTERRUPTOR UNIDAD 2,
MUEBLE | SALA DE MÁQUINAS C.H. 5 DE NOVIEMBRE | INTERRUPTOR | ELIN |  |  | 2002-12-31 | 45280.82 | 19747.46 | 25533.36 | REHABILITACIÓN CENTRAL HIDROELÉCTRICA 5 DE NOVIEMBRE 31/12/2002, INTERRUPTOR UNIDAD 3,
MUEBLE | SALA DE MÁQUINAS C.H. 5 DE NOVIEMBRE | INTERRUPTOR | ELIN |  |  | 2002-12-31 | 45280.82 | 19747.46 | 25533.36 | REHABILITACIÓN CENTRAL HIDROELÉCTRICA 5 DE NOVIEMBRE 31/12/2002, INTERRUPTOR UNIDAD 4,
MUEBLE | SALA DE MÁQUINAS C.H. 5 DE NOVIEMBRE | INTERRUPTOR | ELIN |  |  | 2002-12-31 | 45280.82 | 19747.46 | 25533.36 | REHABILITACIÓN CENTRAL HIDROELÉCTRICA 5 DE NOVIEMBRE 31/12/2002, INTERRUPTOR UNIDAD 5,
MUEBLE | SUBESTACION C.H. GUAJOYO | INTERRUPTOR | ABB | HD4/C17.12.32 | IVC1AG00007601 | 2007-02-22 | 46512.3 | 13824.4 | 32687.9 | INTERRUPTOR TRIFASICO,; CAPACIDAD DE : 1250.00 AM, 60HZ; VOLTAJE DE : 13.8 KV; NO. SEIRE : 1VC1AG00007601; MARCA : ABB,; MODELO : HD4/C17.12.32; AÑO DE FABRICACIÓN : 2006
MUEBLE | BODEGAS BIENES EN DESUSO ALMACEN CENTRAL SAN RAMON | INTERRUPTOR | MC GRAW EDISON | CGH-50 | 27786 | 1978-06-30 | 55314.28 | 55314.28 | 0 | CAPACIDAD DE INTERRUPCION: 31500, CORRIENTE: 2000 A, TENSION: 46 KV, CORRIENTE DE CIERRE 50 KA.
MUEBLE | INTENDENCIA SAN RAMÓN A | INTERRUPTOR | Siemens | SP-48.3-40 | 42707-6 | 1994-06-30 | 60800 | 43742.51 | 17057.49 | Comando de operacion: motorizado; Corriente: 2000 A; Tension: 48,3 kV; Medio dielectrico: SF6
MUEBLE | CUARTO DE FUERZA DE SUBESTACION C.H. 5 DE NOVIEMBRE | INTERRUPTOR | Siemens | SP-48.3-31.5-2 | 44680-2 | 1989-06-30 | 64342.85 | 50931.54 | 13411.31 | Corriente: 2000 A; Comando de operacion: motorizado; Medio dielectrico: SF6; Capacidad de interrupcion: 31500 A; Tension: 13,8 kV; Observaciones:; Serie N? SO 4480-2.
MUEBLE | CUARTO DE FUERZA DE SUBESTACION C.H. 5 DE NOVIEMBRE | INTERRUPTOR | Siemens | SP-48.3-31.5-2 |  | 1989-06-30 | 64342.85 | 50931.54 | 13411.31 | Tension: 13,8 kV; Corriente: 2000 A; Medio dielectrico: SF6; Comando de operacion: motorizado; Capacidad de interrupcion: 31500 A; Observaciones:; Serie N? SO 4480-2.
MUEBLE | SEGURIDAD Y VIGILANCIA C.H. CERRÓN GRANDE | LANCHA | DIAMONDBACK AIRBOATS |  |  | 2003-12-30 | 29155.11 | 23485.65 | 5669.46 | C-3055 EN EL PROYECTO 148-01 ESTUDIO DE LA CUENCA DEL RIO LEMPA.
MUEBLE | GENERAL DE LA C.H. 15 DE SEPTIEMBRE | LINEA DE AT |  |  |  | 1983-06-30 | 45658.38 | 33367.94 | 12290.44 | Conductor de fase:; Material:AlAc; Aislacion:desnudo; Longitud (m):456; Tension:115 Kv; ; Calibre:24.48; ; Puesta a tierra - Varillas cooperweld:; Observaciones:; Estructura para conductor de fase: 1 suspension y 2 retencion.
MUEBLE | GENERAL DE LA CENTRAL C.H. CERRÓN GRANDE | LINEA DE AT |  |  |  | 1977-03-31 | 75428.57 | 61237.06 | 14191.51 | CONDUCTOR DE FASE: MATERIAL:ALAC; AISLACION:DESNUDO; LONGITUD (M):260; TENSION:126 KV; CALIBRE:477 MCM; HILO DE GUARDIA: MATERIAL:ACERO; DIAMETRO:9,52; LONGITUD:260 M; ESTRUCTURA PARA HILO DE GUARDIA: SOPORTES: TORRES DE ALINEACION: CANTIDAD:1
MUEBLE | GENERAL DE LA CENTRAL ELÉCTRICA TALNIQUE | LINEA DE AT |  |  |  | 2007-01-28 | 280778.65 | 63175.68 | 217602.97 | LINEA DE ALTA TENSIÓN 115.000 VOLTIOS TALNIQUE - ATEOS.; INCLUYE:; 583 MTS. DE LINEA TRIFASICA DE 115 KV, DE DOS CONDUCTORES POR FASE ( 3.498) MTS. DE CABLE CONDUCTOR, CODIGO FLICKER. ( ACSR477 ); POSTES DE CONCRETO CENTRIFUGADA TIPO HRC2-21A; POSTES DE CONCRETO CENTRIFUGA TIPO SVCA - 30DA; DOS POSTES DE CONCRETO CENTRIFUGOS TIPO HCR-27A; TRES POSTES DE CONCRETO CENTRIFUGO TIPO HCR2-30AA; POSTES DE CONCRETO CENTRIFUGO TIPO HCR2 - 24A; CUARENTA Y CINCO AISLADORES TIPO CADENA DE AMARRE DE PORCELANA; VEINTICUATRO AISLADORES TIPO EPOXICO; CABLE GUARDA DE ACERO DE 3/8". CONTRATO CEL-3977-S, ARRENDAMIENTO DE EQUIPO.
MUEBLE | GENERAL DE LA CENTRAL ELÉCTRICA TALNIQUE | LINEA DE AT |  |  |  | 2007-01-28 | 280778.65 | 63175.68 | 217602.97 | LINEA DE ALTA TENSIÓN 115.000 VOLTIOS TALNIQUE - SAN ANTONIO.; INCLUYE:; 583 MTS. DE LINEA TRIFASICA DE 115 KV, DE DOS CONDUCTORES POR FASE ( 3.498) MTS. DE CABLE CONDUCTOR, CODIGO FLICKER. ( ACSR477 ); POSTES DE CONCRETO CENTRIFUGADA TIPO HRC2-21A; POSTES DE CONCRETO CENTRIFUGA TIPO SVCA - 30DA; DOS POSTES DE CONCRETO CENTRIFUGOS TIPO HCR-27A; TRES POSTES DE CONCRETO CENTRIFUGO TIPO HCR2-30AA; POSTES DE CONCRETO CENTRIFUGO TIPO HCR2 - 24A; CUARENTA Y CINCO AISLADORES TIPO CADENA DE AMARRE DE PORCELANA; VEINTICUATRO AISLADORES TIPO EPOXICO; CABLE GUARDA DE ACERO DE 3/8". CONTRATO CEL-3977-S, ARRENDAMIENTO DE EQUIPO.
MUEBLE | PROYECTO C.H. EL CHAPARRAL | LINEA DE BT |  |  |  | 2012-08-29 | 20960.9 | 1790.47 | 19170.43 | ESTA COMPUESTA POR 19 POSTES METALICOS, 2 TRANSFORMADORES MONOFASICOS DE 15 KVA Y 997 MTS DE LINEA COMBINADA ENTRE PRIMARIO Y SECUNDARIO, CONTRATO 4471-S
MUEBLE | PROYECTO C.H. EL CHAPARRAL | LINEA DE BT |  |  |  | 2012-08-29 | 29535.81 | 2522.73 | 27013.08 | ESTA COMPUESTA POR 27 POSTES METALICOS, 3 TRANSFORMADORES MONOFASICOS DE 15 KVA Y 1,484 MTS DE LINEA COMBINADA ENTRE PRIMARIO Y SECUNDARIO, CONTRATO 4471-S
MUEBLE | PROYECTO C.H. EL CHAPARRAL | LINEA DE BT |  |  |  | 2012-08-29 | 39063.49 | 3336.58 | 35726.91 | ESTA COMPUESTA POR 36 POSTES METALICOS, 2 TRANSFORMADORES MONOFASICOS DE 15 KVA Y UN TRANSFORMADOR MONOFASICO DE 25KVA Y 1,833 MTS DE LINEA COMBINADA ENTRE PRIMARIO Y SECUNDARIO, CONTRATO 4471-S (2 POSTES FUERON RETIRADOS Y SE ENCUENTRAN EN OFICINAS DE SAN LUIS DE LA REINA SEGUN LO INFORMADO POR JEFE DEPTO. DE OBRAS HIDROELECTRICAS EN JUL-14).
MUEBLE | COMPLEJO HABITACIONAL - P.H. EL CHAPARRAL | LINEA DE BT |  |  |  | 2012-04-27 | 65237.61 | 6115.95 | 59121.66 | PARA ELECTRIFICACION DE LAS CASAS Y LAS OTRAS INSTALACIONES
MUEBLE | PROYECTO C.H. EL CHAPARRAL | LINEA DE MT |  |  |  | 2011-04-28 | 25363.05 | 3011.88 | 22351.17 | CASERIO LA HONDA SECTRO I. PROYECTO 14-10, CONSTRUCCION LINEA EN LOS CACERIOS HONDA, EL JOCOTE, EL TERRERO Y VADO ANCHO. CONTRATO 4340-S.
MUEBLE | ESTACION REPETIDORA EL YUPE - SANTA ANA | LINEA DE MT |  |  |  | 2007-02-22 | 34699.79 | 7735.03 | 26964.76 | SUMINISTRO Y CONEXIÓN DE LINEA DE 7.6/13.2 KV, UNA FASE NEUTRA, INCLUYE 26 POSTES.
MUEBLE | CENTRO ESCOLAR CASERIO EL TERRERO - P.H. EL CHAPARRAL | LINEA DE MT |  |  |  | 2009-05-14 | 43873.97 | 7312 | 36561.97 | CONTRATO NO. CEL-4065-S; LINEA DE DISTRIBUCION ELECTRICA
MUEBLE | PROYECTO C.H. EL CHAPARRAL | LINEA DE MT |  |  |  | 2009-12-31 | 68101.62 | 10357.24 | 57744.38 | LINEA DE DISTRIBUCION CASERIO EL CERRITO Y EL JOCOTE, SEGUN CONTRATO 4208-S "INTRODUCCION DE ENERGIA ELECTRICA EN LOS CASERIOS EL CERRITO Y EL JOCOTE, PROYECTO HIDROELECTRICO EL CHAPARRAL". EL MONTO INCLUYE: EXCAVACIONES, POSTES, RETENIDAS, ESTRUCTURA PR
MUEBLE | GENERAL DE LA CENTRAL ELÉCTRICA TALNIQUE | LINEA FIBRA OPTICA |  |  |  | 2007-01-28 | 238396.97 | 214557.12 | 23839.85 | LINEA DE TRANSMISION DE SEÑAL POR FIBRA OPTICA TALNIQUE - ATEOS; INCLUYE:; DOS MIL DOSCIENTOS NOVENTA Y CUATRO MTS. DE FIBRA OPTICA DE 24 HILOS TIPO ADSS.; CINCO POSTES DE CONCRETO DE 35 PIES; DIECISIETE POSTES METALICOS DE 45 PIES; NUEVE POSTES DE CONCRETO CENTRIFUGADO DE 50 PIES. CONTRATO CEL-3977-S, ARRENDAMIENTO DE EQUIPO.
MUEBLE | BOCATOMA C.H. CERRÓN GRANDE | MALACATE | VOEST ALPINE |  |  | 1977-06-30 | 53828.57 | 53828.57 | 0 | PARA IZAJE DE COMPUERTA, UNIDAD 1
MUEBLE | BOCATOMA C.H. CERRÓN GRANDE | MALACATE | VOEST ALPINE |  |  | 1977-06-30 | 53828.57 | 53828.57 | 0 | PARA IZAJE DE COMPUERTA, UNIDAD 2
MUEBLE | CAMARA COMPENSACION C.H. 5 DE NOVIEMBRE | MALACATE |  |  |  | 2013-11-27 | 433937.27 | 47009.82 | 386927.45 | DE CAMARA DE COMPENSACION NUMERO 1
MUEBLE | CAMARA COMPENSACION C.H. 5 DE NOVIEMBRE | MALACATE |  |  |  | 2013-11-27 | 433937.27 | 47009.82 | 386927.45 | DE CAMARA DE COMPENSACION NUMERO 2
MUEBLE | CASA DE MÁQUINAS C.H. GUAJOYO | MAMPARO |  |  |  | 2001-12-31 | 29104.79 | 10246.47 | 18858.32 | PIEZAS DE ACERO PARA SELLADO DE TUBO DE SUCCION, TOTAL 2 PARA AGUA DE DESCARGA, PARA EL PROYECTO 026-01 DE LA REHABILITACION DE LA CENTRAL HIDROELECTRICA DE GUAJOYO.
MUEBLE | CAMARA COMPENSACION C.H. 5 DE NOVIEMBRE | MAMPARO |  |  |  | 2011-12-31 | 34963.76 | 3569.16 | 31394.6 | DE ACERO CON PORTICO Y POLIPASTO, DIMENSIONES: LONGITUD:2250 MM, ANCHO 336 MM, ALTURA 2140 MM, ACTIVACION DE BIENES DEL PROYECTO 002-03 SUMINISTRO E INSTALACION DE UNA MICROUNIDAD GENERADORA DE LA C.H. 5 DE NOVIEMBRE SEGUN CONTRATO 4420-S
MUEBLE | VERTEDERO C.H. 5 DE NOVIEMBRE | MAMPARO |  |  |  | 2002-12-31 | 131394.5 | 42977.18 | 88417.32 | DE VERTEDRO LARGO 14,634 MM, ALTO 1,300 MM.
MUEBLE | VERTEDERO C.H. 5 DE NOVIEMBRE | MAMPARO |  |  |  | 2002-12-31 | 131394.5 | 42977.18 | 88417.32 | DE VERTEDRO LARGO 14,634 MM, ALTO 1,300 MM.
MUEBLE | VERTEDERO C.H. 5 DE NOVIEMBRE | MAMPARO |  |  |  | 2002-12-31 | 131394.5 | 42977.18 | 88417.32 | DE VERTEDRO LARGO 14,634 MM, ALTO 1,300 MM.
MUEBLE | VERTEDERO C.H. 5 DE NOVIEMBRE | MAMPARO |  |  |  | 2002-12-31 | 131394.5 | 42977.18 | 88417.32 | DE VERTEDRO LARGO 14,634 MM, ALTO 1,300 MM.
MUEBLE | VERTEDERO C.H. 5 DE NOVIEMBRE | MAMPARO |  |  |  | 2002-12-31 | 131394.5 | 42977.18 | 88417.32 | DE VERTEDRO LARGO 14,634 MM, ALTO 1,300 MM.
MUEBLE | VERTEDERO C.H. 5 DE NOVIEMBRE | MAMPARO |  |  |  | 2002-12-31 | 131394.5 | 42977.18 | 88417.32 | DE VERTEDRO LARGO 14,634 MM, ALTO 1,300 MM.
MUEBLE | VERTEDERO C.H. 5 DE NOVIEMBRE | MAMPARO |  |  |  | 2002-12-31 | 131394.5 | 42977.18 | 88417.32 | DE VERTEDRO LARGO 14,634 MM, ALTO 1,300 MM.
MUEBLE | VERTEDERO C.H. 5 DE NOVIEMBRE | MAMPARO |  |  |  | 2002-12-31 | 131394.5 | 42977.18 | 88417.32 | DE VERTEDRO LARGO 14,634 MM, ALTO 1,300 MM.
MUEBLE | VERTEDERO C.H. 5 DE NOVIEMBRE | MAMPARO |  |  |  | 2002-12-31 | 131394.5 | 42977.18 | 88417.32 | DE VERTEDRO LARGO 14,634 MM, ALTO 1,300 MM.
MUEBLE | VERTEDERO C.H. 5 DE NOVIEMBRE | MAMPARO |  |  |  | 2002-12-31 | 131394.5 | 42977.18 | 88417.32 | DE VERTEDRO LARGO 14,634 MM, ALTO 1,300 MM.
MUEBLE | PATIO GRUA C.H. GUAJOYO | MAMPARO |  |  |  | 2001-12-31 | 151081.97 | 53192.75 | 97889.22 | REJA DE COLADEROS 9 UNIDADES DEL PROYECTO 026-01 DE LA REHABILITACION DE LA CENTRAL HIDROELECTRICA DE GUAJOYO.
MUEBLE | PATIO GRUA C.H. GUAJOYO | MAMPARO |  |  |  | 2001-12-31 | 193095.53 | 67985.32 | 125110.21 | PIEZAS DE ACERO PARA SELLADO DE BOCATOMA, TOTAL 9, DEL PROYECTO 026-01 DE LA REHABILITACION DE LA CENTRAL HIDROELECTRICA DE GUAJOYO. MEDIDAS : 3MTS X 3MTS X 0.4 MTS DE ANCHO.
MUEBLE | BOCATOMA C.H. 15 DE SEPTIEMBRE | MAMPARO | BOETTICHER Y NAVARRO S.A |  |  | 2009-07-24 | 257585.68 | 41857.92 | 215727.76 | PROYECTO 077-02, MANTENIMIENTO DE UNA POTENCIA CONSTANTE A 90MW EN LA CENTRAL HIDROELECTRICA 15 SEPTIEMBRE, CONTRATO 3793-S CON ALSTOM HIDRO ENERGIA BRASIL, LTDA - IASA (INGENERIA ASOCIADA, SA DE CV), COMPUESTO POR: 1 JUEGO DE 3 PIEZAS.
MUEBLE | BOCATOMA C.H. 15 DE SEPTIEMBRE | MAMPARO | BOETTICHER Y NAVARRO S.A |  |  | 2009-07-24 | 257585.68 | 41857.92 | 215727.76 | PROYECTO 077-02, MANTENIMIENTO DE UNA POTENCIA CONSTANTE A 90MW EN LA CENTRAL HIDROELECTRICA 15 SEPTIEMBRE, CONTRATO 3793-S CON ALSTOM HIDRO ENERGIA BRASIL, LTDA - IASA (INGENERIA ASOCIADA, SA DE CV), COMPUESTO POR: 1 JUEGO DE 3 PIEZAS.
MUEBLE | BOCATOMA C.H. 15 DE SEPTIEMBRE | MAMPARO | BOETTICHER Y NAVARRO S.A |  |  | 2009-07-24 | 257585.68 | 41857.92 | 215727.76 | PROYECTO 077-02, MANTENIMIENTO DE UNA POTENCIA CONSTANTE A 90MW EN LA CENTRAL HIDROELECTRICA 15 SEPTIEMBRE, CONTRATO 3793-S CON ALSTOM HIDRO ENERGIA BRASIL, LTDA - IASA (INGENERIA ASOCIADA, SA DE CV), COMPUESTO POR: 1 JUEGO DE 3 PIEZAS.
MUEBLE | PRESA C.H. GUAJOYO | MAMPARO |  |  |  | 2001-12-31 | 264093.69 | 92983.8 | 171109.89 | PIEZAS DE ACERO PARA SELLADO DE VERTEDERO, TOTAL 20 UNIDADES DEL PROYECTO 026-01 DE LA REHABILITACION DE LA CENTRAL HIDROELECTRICA DE GUAJOYO.
MUEBLE | VERTEDERO C.H. CERRÓN GRANDE | MAMPARO | VOEST ALPINE |  |  | 1977-03-31 | 307428.57 | 234854.68 | 72573.89 | MATERIAL CONSTRUCTIVO:ACERO; ; DIMENSIONES:; ANCHO:10000 MM; ALTURA:10150 MM; PESO TOTAL:53 TON; ; OBSERVACIONES:; SE INCLUYE UN SOLO JUEGO DE TRES SECCIONES, CON TODOS SUS ACCESORIOS
MUEBLE | TUBOS ASPIRACIÓN C.H. CERRÓN GRANDE | MAMPARO | VOEST ALPINE |  |  | 1977-03-31 | 362285.71 | 276762.06 | 85523.65 | MATERIAL CONSTRUCTIVO:ACERO; DIMENSIONES: PESO TOTAL:62,35 TON; OBSERVACIONES: SE INCLUYEN TRES JUEGOS DE DOS SECCIONES CADA UNO, CON TODOS SUS ACCESORIOS, PARA MANTENIMIENTO
MUEBLE | BOCATOMA C.H. CERRÓN GRANDE | MAMPARO | VOEST ALPINE |  |  | 1978-05-31 | 557714.28 | 422963.52 | 134750.76 | MATERIAL CONSTRUCTIVO:ACERO; ; DIMENSIONES:; ANCHO:9000 MM; ALTURA:10500 MM; PESO TOTAL:96 TON; CANTIDAD 12 PARA MANTENIMIENTO DE BOCATOMA
MUEBLE | TUBOS ASPIRACION C.H. 15 DE SEPTIEMBRE | MAMPARO | Boetticher y navarro |  |  | 2006-10-30 | 639548.43 | 147895.29 | 491653.14 | PARA LAS COMPUERTAS DEL TUBO DE ASPIRACION , COMPUESTO POR 3 JUEGOS DE 2 PIEZAS CADA UNO, MEDIDAS DE CADA UNIDAD. LARGO 6.42 MTS, ANCHO 0.92 MTS, LARGO 3.88 PESO; C- 3793-S. (EN RESGUARDO EN BODEGA)
MUEBLE | TUBOS ASPIRACION C.H. 15 DE SEPTIEMBRE | MAMPARO |  |  |  | 1983-05-31 | 1115726.95 | 815979.36 | 299747.59 | MATERIAL DE ACERO, COMPUESTO POR 6 UNIDADES, DISTRIBUIDO ASI: 3 JUEGOS DE 2 PIEZAS. MEDIDAS: 2.19 X 1.89 X 14.23 MTS.
MUEBLE | SALA DE CONTROL C.H. 5 DE NOVIEMBRE | MEDIDOR | SCHLUMBERGER | ST-Q200-IEC | 19636068 | 2002-12-31 | 28619.55 | 28619.55 | 0 | REHABILITACIÓN CENTRAL HIDROELÉCTRICA 5 DE NOVIEMBRE AL 31-12-2002, MEDIDOR PRINCIPAL DE SERVICIO PROPIO.
MUEBLE | SALA DE CONTROL C.H. 5 DE NOVIEMBRE | MEDIDOR | SCHLUMBERGER | ST-Q200-IEC | 19636069 | 2002-12-31 | 28619.55 | 28619.55 | 0 | REHABILITACIÓN CENTRAL HIDROELÉCTRICA 5 DE NOVIEMBRE AL 31-12-2002, MEDIDOR DE RESPALDO DE SERVICIO PROPIO.
MUEBLE | BODEGA GENERAL C.H. 5 DE NOVIEMBRE | MEDIDOR | SCHLUMBERGER | ST-Q200-IEC | 19636058 | 2002-12-31 | 28619.55 | 28619.55 | 0 | REHABILITACIÓN CENTRAL HIDROELÉCTRICA 5 DE NOVIEMBRE AL 31-12-2002, MEDIDOR PRINCIPAL DE UNIDAD N 1.
MUEBLE | BODEGA GENERAL C.H. 5 DE NOVIEMBRE | MEDIDOR | SCHLUMBERGER | ST-Q200-IEC | 19636059 | 2002-12-31 | 28619.55 | 28619.55 | 0 | REHABILITACIÓN CENTRAL HIDROELÉCTRICA 5 DE NOVIEMBRE AL 31-12-2002 MEDIDOR DE RESPALDO DE UNIDAD 1.
MUEBLE | BODEGA GENERAL C.H. 5 DE NOVIEMBRE | MEDIDOR | SCHLUMBERGER | ST-Q200-IEC | 19636060 | 2002-12-31 | 28619.55 | 28619.55 | 0 | REHABILITACIÓN CENTRAL HIDROELÉCTRICA 5 DE NOVIEMBRE AL 31-12-2002, MEDIDOR PRINCIPAL DE UNIDAD N 2.
MUEBLE | BODEGA GENERAL C.H. 5 DE NOVIEMBRE | MEDIDOR | SCHLUMBERGER | ST-Q200-IEC | 19636061 | 2002-12-31 | 28619.55 | 28619.55 | 0 | REHABILITACIÓN CENTRAL HIDROELÉCTRICA 5 DE NOVIEMBRE AL 31-12-2002, MEDIDOR DE RESPALDO UNIDAD 2.
MUEBLE | BODEGA GENERAL C.H. 5 DE NOVIEMBRE | MEDIDOR | SCHLUMBERGER | ST-Q200-IEC | 19636062 | 2002-12-31 | 28619.55 | 28619.55 | 0 | REHABILITACIÓN CENTRAL HIDROELÉCTRICA 5 DE NOVIEMBRE AL 31-12-2002, MEDIDOR PRINCIPAL DE UNIDAD 3.
MUEBLE | BODEGA GENERAL C.H. 5 DE NOVIEMBRE | MEDIDOR | SCHLUMBERGER | ST-Q200-IEC | 19636063 | 2002-12-31 | 28619.55 | 28619.55 | 0 | REHABILITACIÓN CENTRAL HIDROELÉCTRICA 5 DE NOVIEMBRE AL 31-12-2002, MEDIDOR DE RESPALDO UNIDAD 3.
MUEBLE | BODEGA GENERAL C.H. 5 DE NOVIEMBRE | MEDIDOR | SCHLUMBERGER | ST-Q200-IEC | 196366066 | 2002-12-31 | 28619.55 | 28619.55 | 0 | REHABILITACIÓN CENTRAL HIDROELÉCTRICA 5 DE NOVIEMBRE AL 31-12-2002, MEDIDOR PRINCIPAL DE UNIDAD 4.
MUEBLE | BODEGA GENERAL C.H. 5 DE NOVIEMBRE | MEDIDOR | SCHLUMBERGER | ST-Q200-IEC | 19636067 | 2002-12-31 | 28619.55 | 28619.55 | 0 | REHABILITACIÓN CENTRAL HIDROELÉCTRICA 5 DE NOVIEMBRE AL 31-12-2002, MEDIDOR DE RESPALDO UNIDAD 4.
MUEBLE | NIVEL 2-GENERAL C.H. 15 DE SEPTIEMBRE | MEDIDOR DE FLUIDEZ | SMAR | LD301 | 220243-06 | 2009-07-24 | 76782.88 | 76782.88 | 0 | PROYECTO 077-02 "MANTENIMIENTO DE UNA POTENCIA CONSTANTE A 90 MW EN LA CENTRAL HIDROELECTRICA 15 SEPTIEMBRE", CONTRATO 3793-S CON "ALSTOM HIDRO ENERGIA BRASIL, LTDA - IASA (INGENERIA ASOCIADA, SA DE CV), MEDIDOR DE DESCARGA PARCIAL.
MUEBLE | TALLER ELÉCTRICO C.H. 5 DE NOVIEMBRE | MEDIDOR RESISTENCIAS | DYNAMIC RATINGS | DRPD-15 | 4495 | 2012-02-27 | 34447.5 | 26984.11 | 7463.39 | MEDIDOR DE DESCARGAS PARCIALES. PROBADOR PORTATIL.
MUEBLE | SOTANO AREA DE TRANSPORTE | MICROBUS | NISSAN | EL-622 URBAN GL |  | 2008-09-24 | 20619.47 | 20619.47 | 0 | PLACA N-3607, CAPACIDAD 15 ASIENTOS, COLOR PLATEADO METALICO, AÑO 2008, COMBUSTIBLE DIESEL, CHASIS JN1TG4E25Z0772646, MOTOR ZD30-166781K
MUEBLE | SOTANO AREA DE TRANSPORTE | MICROBUS | NISSAN | EL-622 URVAN GL |  | 2008-09-24 | 20619.47 | 20619.47 | 0 | PLACA N-3615, COLOR PLATEADO METALICO, AÑO 2008, CAPACIDAD 15 ASIENTOS, MOTOR ZD30-169432K, CHASIS JN1TG4E25Z0772849, COMBUSTIBLE DIESEL.
MUEBLE | SOTANO AREA DE TRANSPORTE | MICROBUS | TOYOTA | HIACE |  | 2013-12-27 | 29301.29 | 6348.55 | 22952.74 | PLACA N-2231, COLOR GRIS CLARO, AÑO 2014, CAPACIDAD 15 ASIENTOS, TIPO FAMILIAR, NO. MOTOR 2KDA261040, NO. CHASIS GRABADO JTFJS02P500036119, NO. CHASIS VIN N/T. (RECIBIDO EN REPOSICION DEL EQUIPO 1144, PLACA N-5122 DECLARADO PERDIDA TOTAL POR ACSA).
MUEBLE | SOTANO AREA DE TRANSPORTE | MICROBUS | TOYOTA | COASTER |  | 2004-02-26 | 40423.89 | 40423.89 | 0 | PLACA N-17082, CHASIS: JTGFB518-901007001; MOTOR: 1HZ-0429858; COLOR: BLANCO; CAPACIDAD: 30 ASIENTOS; COMBUSTIBLE: DIESEL; AÑO: 2004
MUEBLE | AREA ADMINISTRACIÓN DE BIENES SERVICIOS C.H. 15 DE SEPTIEMBRE | MICROBUS | TOYOTA | COASTER |  | 2004-02-26 | 40423.89 | 40423.89 | 0 | PLACA:N-17083; CHASIS: JTGFB518-801006986; MOTOR:1HZ0429597; COLOR: BLANCO; CAPACIDAD: 30 ASIENTOS; COMBUSTIBLE: DIESEL; AÑO: 2004
MUEBLE | SOTANO AREA DE TRANSPORTE | MICROBUS | TOYOTA | COASTER |  | 2004-02-26 | 40423.89 | 40423.89 | 0 | PLACA N-17085, CHASIS: JTGFB518701006980, MOTOR: 1HZ0429461, COLOR: BLANCO, CAPACIDAD: 30 ASIENTOS, AÑO: 2004, COMBUSTIBLE : DIESEL
MUEBLE | GENERAL DE LA CENTRAL C.H. CERRÓN GRANDE | MICROBUS | TOYOTA | COASTER |  | 2013-04-18 | 54775.03 | 30126.36 | 24648.67 | CAPACIDAD: 30 ASIENTOS, COLOR BLANCO, MOTOR: 1HZ0740591, CHASIS: JTGFB518901057767, PLACA N 7-889, COMBUSTIBLE: DIESEL, AÑO 2013, VIN N/T.
MUEBLE | GENERAL DE LA CENTRAL C.H. 5 DE NOVIEMBRE | MICROBUS | TOYOTA | COASTER |  | 2013-04-18 | 54775.03 | 30126.36 | 24648.67 | PLACA N-7890, CAPACIDAD: 30 ASIENTOS, COLOR BLANCO, MOTOR: 1HZ0740732, CHASIS: JTGFB518601057838, COMBUSTIBLE: DIESEL, AÑO 2013, VIN N/T.
MUEBLE | BORDAS BAJO LEMPA TECOLUCA Y JIQUILISCO | MINICARGADOR | BOBCAT |  |  | 2015-12-31 | 46000 | 0 | 46000 | CONTRATO CEL-5336-S (ADQUISICIÓN DE MAQUINARIA DE CONSTRUCCIÓN PARA OBRAS DE REPARACIÓN Y MANTENIMIENTO DE BORDAS EN EL BAJO LEMPA).
MUEBLE | AREA DE CONTENEDORES - CET | MODULO DE TRANSFERENCIA | AALBOART | FWPU-13 | 1163 | 2007-01-28 | 25429.01 | 11442.6 | 13986.41 | MODULO DE BOMBAS PARA ADMINISTRACIÓN DE CALDERA AUXILIAR. RBB 901 ; INCLUYE:; DOS BOMBAS GRUNFOS, MODELO A96503988P10612, SERIE 0001 Y 0002 CON MOTOR DE 11 KW. CONTRATO CEL-3977-S, ARRENDAMIENTO DE EQUIPO.
MUEBLE | AREA DE CARGA Y TRATAMIENTO DE COMBUSTIBLE - CET | MODULO DE TRANSFERENCIA | OMO |  | 101141 | 2007-01-28 | 31786.26 | 14303.52 | 17482.74 | MODULO DE TRANSFERENCIA DE ACEITE DE LUBRICACIÓN QAE901, ; INCLUYE:; DOS BOMBAS MARCA IMO, MODELO ACE 038N3, CON MOTOR DE 2.2 KW; PANEL DE CONTROL ELECTRICO BJB 901; MEDIDOR DE FLUJO MARCA CONTOIL. CONTRATO CEL-3977-S, ARRENDAMIENTO DE EQUIPO.
MUEBLE | AREA DE CARGA Y TRATAMIENTO DE COMBUSTIBLE - CET | MODULO DE TRANSFERENCIA | OMO |  | 101131 | 2007-01-28 | 42381.68 | 19071.72 | 23309.96 | MODULO DE TRANSFERENCIA DE BUNKER PAC 901; INCLUYE:; DOS BOMBAS MARCA IMO, MODELO ACG 052NT, CON MOTOR DE 11KW; PANEL DE CONTROL ELECTRICO BJF 901. CONTRATO CEL-3977-S, ARRENDAMIENTO DE EQUIPO.
MUEBLE | CASA DE MAQUINAS - CET | MODULO DE TRANSFERENCIA | WART | 11 | 101122 | 2007-01-28 | 50858.02 | 22886.28 | 27971.74 | MODULO DE FUELL OIL MOTOR 1. CONTRATO CEL-3977-S, ARRENDAMIENTO DE EQUIPO.
MUEBLE | CASA DE MAQUINAS - CET | MODULO DE TRANSFERENCIA | WART | 21 | 101126 | 2007-01-28 | 50858.02 | 22886.28 | 27971.74 | MODULO DE FUEL OIL MOTOR 2. CONTRATO CEL-3977-S, ARRENDAMIENTO DE EQUIPO.
MUEBLE | CASA DE MAQUINAS - CET | MODULO DE TRANSFERENCIA | WART | 31 | 101127 | 2007-01-28 | 50858.02 | 22886.28 | 27971.74 | MODULO DE FUELL OIL MOTOR 3. CONTRATO CEL-3977-S, ARRENDAMIENTO DE EQUIPO.
MUEBLE | AREA DE CARGA Y TRATAMIENTO DE COMBUSTIBLE - CET | MODULO DE TRANSFERENCIA | AURA | AMU30-LFO | 6898 | 2007-01-28 | 58274.81 | 26223.48 | 32051.33 | MOLDULO PARA DESCARGA DE DIESEL PAD - 901, ; INCLUYE:; DOS BOMBAS MARCA IMO, MODELO ACG 060N7, MOTORES DE 5.5 KV; DOS SENSORES DE FLUJO, MARCA MOCRO MOTION, MODELO F200S382CQFZEZZZ.; PANEL DE CONTROL ELECTRICO BJC 901,; VALVULAS Y MEDIDORES Y ACCESORIOS. CONTRATO CEL-3977-S, ARRENDAMIENTO DE EQUIPO.
MUEBLE | AREA DE CARGA Y TRATAMIENTO DE COMBUSTIBLE - CET | MODULO DE TRANSFERENCIA | AURA MARINE | AMF - 90 -HFO/LFO | 6896 | 2007-01-28 | 74167.95 | 33375.24 | 40792.71 | MODULO DE ALIMENTACIÓN DE COMBUSTIBLE A CUARTO DE MAQUINA PCA 901; INCLUYE:; DOS BOMBAS MARCA IMO, MODELO ACG 070N7, CON MOTOR DE 11 KW; BOMBA MARCA IMO, MODELO ACG 060K7, CON MOTOR DE 7.5 HP; PANEL DE CONTROL ELECTRICO BJL 901. CONTRATO CEL-3977-S, ARRENDAMIENTO DE EQUIPO.
MUEBLE | CASA DE MAQUINAS - CET | MODULO DE TRANSFERENCIA | AURA MARINE | AMBL - 60-SS | 6897 | 2007-01-28 | 259587.81 | 116814.96 | 142772.85 | MODULO AUXILIAR PARA ALIMENTACION DE COMBUSTIBLE. PCA 902 BOOSTER UNIT ; INCLUYE:; DOS BOMBAS DE COMBUSTIBLE MARCA IMO, MODELO ACG070K7, COMO MOTRO 15KW.; FILTRO MARCA BOLL & KRICH, TIPO 6.61 DN 100, SERIE 3839334/1; TANQUE PRESURIZADO MARCA PUMP PULOHJA, MODELO 6005-1B, SERIE 70934; DOS ACUMULADORES MARCA AURA MARINE, MODELO VESTA MX30L 1500, SERIE NO. 500022-1 Y 500022-2; TABLERO DE CONTROL ELECTRICO BJM901, MARCA AURA MARINE. CONTRATO CEL-3977-S, ARRENDAMIENTO DE EQUIPO.
MUEBLE | CASA DE MAQUINAS - CET | MODULO DE TRANSFERENCIA | WARTSILA |  | 101128 | 2007-01-28 | 296671.78 | 133502.04 | 163169.74 | MODULO DE GASES DE SALIDA PARA EL MOTOR NO. 1 NHA 011.; INCLUYE:; DOS SILENCIADORES DE AIRE DE CARGA MOTOR 1, MARCA JTK, MODELO SCASN900/35, SERIE NO. 06347 Y 06348. CONTRATO CEL-3977-S, ARRENDAMIENTO DE EQUIPO.
MUEBLE | CASA DE MAQUINAS - CET | MODULO DE TRANSFERENCIA | WARTSILA |  | 101129 | 2007-01-28 | 296671.78 | 133502.04 | 163169.74 | MODULO DE GASES DE SALIDA MOTOR 2 NHA 021. CONTRATO CEL-3977-S, ARRENDAMIENTO DE EQUIPO.
MUEBLE | CASA DE MAQUINAS - CET | MODULO DE TRANSFERENCIA | WARTSILA |  | 101130 | 2007-01-28 | 296671.78 | 133502.04 | 163169.74 | MODULO DE GASES DE SALIDA DE MOTOR 3 NHA 031. CONTRATO CEL-3977-S, ARRENDAMIENTO DE EQUIPO.
MUEBLE | CASA DE MAQUINAS - CET | MODULO DE TRATAMIENTO | WARTSILA |  | 101381 | 2007-01-28 | 33905.35 | 15257.16 | 18648.19 | MODULO SEPARADOR DE NIEBLA DE ACEITE MOTOR 1 QBF 011. CONTRATO CEL-3977-S, ARRENDAMIENTO DE EQUIPO.
MUEBLE | CASA DE MAQUINAS - CET | MODULO DE TRATAMIENTO | WARTSILA |  | 101382 | 2007-01-28 | 33905.35 | 15257.16 | 18648.19 | MODULO SEPARADOR DE NIEBLA DE ACEITE DE MOTOR 2 QBF 021. CONTRATO CEL-3977-S, ARRENDAMIENTO DE EQUIPO.
MUEBLE | CASA DE MAQUINAS - CET | MODULO DE TRATAMIENTO | WARTSILA |  | 101383 | 2007-01-28 | 33905.35 | 15257.16 | 18648.19 | MODULO SEPARADOR DE GASES DE SALIDA MOTOR 3 NHA 031. CONTRATO CEL-3977-S, ARRENDAMIENTO DE EQUIPO.
MUEBLE | GENERAL DE LA CENTRAL ELÉCTRICA TALNIQUE | MODULO DE TRATAMIENTO | SANITEC |  |  | 2007-01-28 | 55096.19 | 24793.56 | 30302.63 | MODULO PARA TRATAMIENTO DE AGUA OLEOSA DBB 901; INCLUYE:; BOMBA MARCA OBL MODELO RBA, 30 AFF 60; DOS BOMBAS MARCA MONO, MOELO CGG233R1/X; TRES TANQUES PLASTICOS PARA FLOCULANTE Y SODA CAUTICA; FILTRO DE ARENA Y CARBON ACTIVADO; PANEL DE CONTROL ELECTRICO BJK 901. CONTRATO CEL-3977-S, ARRENDAMIENTO DE EQUIPO.
MUEBLE | GENERAL DE LA CENTRAL ELÉCTRICA TALNIQUE | MODULO DE TRATAMIENTO | WATMAN |  | 6341 | 2007-01-28 | 61453.44 | 27654.48 | 33798.96 | MODULO PARA TRATAMIENTO DE AGUA VBB 901; INCLUYE:; BOMBA MARCA SPERONI, MODELO VS8-8 CON MOTOR DE 3KW.; BOMBA MARCA WILO, TIPO MH 1803-1, CON MOTOR DE 1.85 KW; FILTRO MARCA GLOUCESTA; FILTRO DE BOLSA; PANEL DE CONTROL ELECTRICO BLD 901; FILTRO MARCA AQUA SHELL, TIPO AS - 2472. CONTRATO CEL-3977-S, ARRENDAMIENTO DE EQUIPO.
MUEBLE | CASA DE MAQUINAS - CET | MODULO DE TRATAMIENTO | WARTSILA |  |  | 2007-01-28 | 84763.37 | 38143.44 | 46619.93 | MODULO AUXILIAR PARA TRATAMIENTO DE ACEITE LUBRICANTE QBB 011; INCLUYE:; SEPARADOR CENTRIFUGO MARCA ALFA LAVAL, MOELO S 486, SERIE 4143694, CON MOTOR DE 11KW; BOMBA DE LUBRICANTES MARCA IMO, CON MOTOR DE 1.5 KW; PANEL DE PROTECCION ELECTRICA BJN 011 EOO1; PANEL DE CONTROL ELECTRICO BJN 011 EOO1. CONTRATO CEL-3977-S, ARRENDAMIENTO DE EQUIPO.
MUEBLE | CASA DE MAQUINAS - CET | MODULO DE TRATAMIENTO | WARTSILA |  |  | 2007-01-28 | 84763.37 | 38143.44 | 46619.93 | MODULO AUXILIAR PARA TRATAMIENTO DE ACEITE LUBRICANTE QBB 021; INCLUYE:; SEPARADOR CENTRIFUGO MARCA ALFA LAVAL, MOELO S 486, SERIE 4143696, CON MOTOR DE 11KW; BOMBA DE LUBRICANTES MARCA IMO, CON MOTOR DE 1.5 KW; PANEL DE PROTECCION ELECTRICA BJN 021 EOO1; PANEL DE CONTROL ELECTRICO BJN 021 EOO1. CONTRATO CEL-3977-S, ARRENDAMIENTO DE EQUIPO.
MUEBLE | CASA DE MAQUINAS - CET | MODULO DE TRATAMIENTO | WARTSILA |  |  | 2007-01-28 | 84763.37 | 38143.44 | 46619.93 | MODULO AUXILIAR PARA TRATAMIENTO DE LUBRICANTES QBB.; INCLUYE:; SEPARADOR CENTRIFUGO MARCA ALFA LAVAL MODELO S486, SERIE NO. 4143695, CON MOTOR 11 KV.; BOMBA DE LUBRICANTES MARCA IMO, CON MOTOR DE 1.5 KV.; PANEL DE PROTECCIÓN CON MOTOR 1.5 KV.; PANEL DE CONTROL ELECTRICO BJN 021. CONTRATO CEL-3977-S, ARRENDAMIENTO DE EQUIPO.
MUEBLE | BODEGA B C.H. 15 DE SEPTIEMBRE | MONTACARGAS | YALE |  |  | 1994-05-30 | 32571.42 | 32571.42 | 0 | CHASIS: GDP20AEJUA V2385 DV0767; MOTOR:S169673; CANTIDAD DE CILINDROS:4; COLOR:AMARILLO; CAPACIDAD DE CARGA:2 T; ESTADO:HABILITADO; COMBUSTIBLE UTILIZADO:DIESEL; TIPO DE TRANSMISION:4 X 2
MUEBLE | BIENES EN USO ALMACEN CENTRAL SAN RAMON - OFICINAS Y BODEGAS | MONTACARGAS | TOYOTA | 32-8FG25 |  | 2012-06-01 | 33000 | 5912.5 | 27087.5 | MOTOR 4Y2405279, CAPACIDAD DE CARGA 2,500 KG, CENTRO DE CARGA 500 MM, TIPO DE COLUMNA 3 TAPAS Y ELEVACIÓN LIBRE, MOTOR DUAL GASOLINA/LPG, ALTURA MÁXIMA DE HORQUILLAS 4,700 MM, ELEVACIÓN LIBRE 935 MM. LLANTAS TIPO NEUMÁTICAS, MOTOR DE COMBUSTIÓN INTERNA TOYOTA/4Y/2012, TRANSMISIÓN AUTOMÁTICA, CON SISTEMAS DE SEGURIDAD SAS Y OPS. COLOR ANARANJADO CON NEGRO. LUCES DELANTERAS Y TRASERAS, LUZ ESTROBOSCOPICA AMARILLA, ESPEJOS Y OTROS ACCESORIOS. CONTRATO CEL-4660-S, SUMINISTRO DE UN MONTACARGA DE 2500 KG DE CAPACIDAD Y MANTENIMIENTO DEL MISMO DURANTE 12 MESES.
MUEBLE | SUBESTACION C.H. 5 DE NOVIEMBRE | MOTOBOMBA |  |  |  | 2005-09-30 | 37967.92 | 19616.8 | 18351.12 | MOTOBOMBA PRINCIPAL DE C.A. CON TABLERO ELÉCTRICO , ARRANCADRO Y ACCESORIOS, PARA EL PROYECTO DEL SISTEMA CONTRA INCENDIOS PARA LA C.H. 5 DE NOVIEMBRE. C-3605-S.
MUEBLE | SUBESTACION C.H. 5 DE NOVIEMBRE | MOTOBOMBA |  |  |  | 2005-09-30 | 66228.32 | 34217.8 | 32010.52 | Motobomba Diesel, con accesorios de control y protección para el proyecto del Sistema contra incendios de la C.H. 5 de Noviembre. C-3605-S.
MUEBLE | BORDAS BAJO LEMPA TECOLUCA Y JIQUILISCO | MOTONIVELADORA | CATERPILLAR |  |  | 2015-12-31 | 285690 | 0 | 285690 | CONTRATO CEL-5338-S (ADQUISICIÓN DE MAQUINARIA DE CONSTRUCCIÓN PARA OBRAS DE REPARACIÓN Y MANTENIMIENTO DE BORDAS EN EL BAJO LEMPA).
MUEBLE | CASA DE MAQUINAS - CET | MOTOR | WARTSILA | 18V46 | PAAE013991 | 2007-01-28 | 6701603.69 | 3015721.8 | 3685881.89 | MOTOR 1 CON POTENCIA DE 17.550KW, Y VELOCIDAD DE 514RPM. CONTRATO CEL-3977-S, ARRENDAMIENTO DE EQUIPO.
MUEBLE | CASA DE MAQUINAS - CET | MOTOR | WARTSILA | 18V46 | PAAE013992 | 2007-01-28 | 6701603.69 | 3015721.8 | 3685881.89 | MOTOR 2 CON POTENCIA DE 17.550 KW, Y VELOCIDAD DE 514 RPM. CONTRATO CEL-3977-S, ARRENDAMIENTO DE EQUIPO.
MUEBLE | CASA DE MAQUINAS - CET | MOTOR | WARTSILA | 18V46 | PAAE013993 | 2007-01-28 | 6701603.69 | 3015721.8 | 3685881.89 | MOTOR 3 CON POTENCIA DE 17.550 KW, Y UNA VELOCIDAD DE 514 RPM. CONTRATO CEL-3977-S, ARRENDAMIENTO DE EQUIPO.
MUEBLE | ESTACION REPETIDORA SOYAPANGO | MULTIPLEXOR | SAGEM | AM100536AA01 | B002836 | 2003-06-30 | 20631.14 | 20631.14 | 0 | ACTIVACIÓN DEL PROYECTO DE REHABILITACIÓN Y MODERNIZACIÓN DEL SISTEMA DE TELECOMUNICACIONES
MUEBLE | ESTACION REPETIDORA EL YUPE - SANTA ANA | MULTIPLEXOR | SAGEM | AM100536AA01 | B000462 | 2003-06-30 | 21431.52 | 21431.52 | 0 | ACTIVACIÓN DEL PROYECTO DE REHABILITACIÓN Y MODERNIZACIÓN DEL SISTEMA DE TELECOMUNICACIONES
MUEBLE | ESTACION REPETIDORA TALNIQUE | MULTIPLEXOR | SAGEM | AM100536AA | B011082 | 2007-01-28 | 23309.93 | 20979 | 2330.93
MUEBLE | ESTACION REPETIDORA U.T. | MULTIPLEXOR | SAGEM | AM100536AA01 | B000471 | 2003-06-30 | 26691.81 | 26691.81 | 0 | ACTIVACIÓN DEL PROYECTO DE REHABILITACIÓN Y MODERNIZACIÓN DEL SISTEMA DE TELECOMUNICACIONES
MUEBLE | ESTACION REPETIDORA LA GEO BERLIN | MULTIPLEXOR | SAGEM | AM100536AA01 | B002832 | 2003-06-30 | 36008.79 | 36008.79 | 0 | ACTIVACIÓN DEL PROYECTO DE REHABILITACIÓN Y MODERNIZACIÓN DEL SISTEMA DE TELECOMUNICACIONES
MUEBLE | ESTACION REPETIDORA 15 SEPT | MULTIPLEXOR | SAGEM | AM100536AA01 | B0002069 | 2003-06-30 | 41388.98 | 41388.98 | 0 | ACTIVACIÓN DEL PROYECTO DE REHABILITACIÓN Y MODERNIZACIÓN DEL SISTEMA DE TELECOMUNICACIONES
MUEBLE | ESTACION REPETIDORA 15 SEPT | MULTIPLEXOR | SAGEM | AM100536AA01 | B000436 | 2003-06-30 | 41388.98 | 41388.98 | 0 | ACTIVACIÓN DEL PROYECTO DE REHABILITACIÓN Y MODERNIZACIÓN DEL SISTEMA DE TELECOMUNICACIONES
MUEBLE | BODEGA MICROONDAS SOTANO - REPUESTOS | MULTIPLEXOR | SAGEM | AM100536AA01 | B002838 | 2003-06-30 | 46777.62 | 46777.62 | 0 | ACTIVACIÓN PROYECTO DE REHABILITACIÓN Y MODERNIZACIÓN DEL SISTEMA DE TELECOMUNICACIONES.
MUEBLE | NIVEL 2 - BODEGA "B" C.H. CERRÓN GRANDE | MULTIPLEXOR | IMUX 2000 |  |  | 2003-07-30 | 58604.11 | 58604.11 | 0 | SISTEMA DE DISPARO C-3208, CONFORMADO POR 3 CUERPOS; SISTEMA SUPERVISORIO
MUEBLE | NIVEL 2 - BODEGA "B" C.H. CERRÓN GRANDE | MULTIPLEXOR | IMUX 2000 |  |  | 2003-07-30 | 58604.11 | 58604.11 | 0 | SISTEMA DE DISPARO C-3208, INCLUYE 3 CUERPOS; SISTEMA SUPERVISORIO
MUEBLE | GENERAL DE LA CENTRAL C.H. CERRÓN GRANDE | MURO |  |  |  | 2014-04-30 | 20290.09 | 1775.34 | 18514.75 | TAPIAL PREFABRICADO DE 526.95 M2 - TAPIAL DE TALLERES. CONTRATO CEL-4737-S.
MUEBLE | GENERAL DE LA CENTRAL C.H. GUAJOYO | MURO |  |  |  | 2009-09-02 | 20519.5 | 12996 | 7523.5 | INCLUYE 782 MTS.2 PREFABRICADO, LONGITUD 286.00 MTS Y 2.50 DE ALTO
MUEBLE | GENERAL DE LA CENTRAL C.H. 5 DE NOVIEMBRE | MURO |  |  |  | 2006-02-28 | 21935 | 10876.6 | 11058.4 | CONSTRUCCIÓN DE MURO TIPO M-1, INCLUYE TRABAJOS DE TERRACERIA FUNDACION DE CONCRETO REFORSADO, PANTALLA DE MANPOSTERIA REFORSADA DE 20*20*40, DRENAJES Y SUS ESTRUCTURAS METALICAS, PORTON DE ACCESO. PROYECTO REHUBICACIÓN DE OFICINAS Y TALLERES DE LA CENTRAL HIDROELECTRICA 5 DE NOVIEMBRE, C-3816-S. UBICADO EN LA CENTRAL HIDROELECTRICA 5 DE NOVIEMBRE.
MUEBLE | GENERAL DE LA CENTRAL C.H. CERRÓN GRANDE | MURO |  |  |  | 2014-04-30 | 28178.89 | 2465.61 | 25713.28 | TAPIAL PREFABRICADO DE 731.83 M2 - TAPIAL DE BODEGA. CONTRATO CEL-4737-S.
MUEBLE | GENERAL DE LA C.H. 15 DE SEPTIEMBRE | MURO |  |  |  | 2009-09-02 | 35010 | 22173 | 12837 | PREFABRICADO, 578 MTS.2 SOBRE LECHO DE ROCAS Y 617 MTS.2 SOBRE TERRENO NATURAL; INCLUYE PORTON METALICO AL PIE DEL DIQUE (AGUAS ABAJO)
MUEBLE | ESTACION REPETIDORA EL YUPE - SANTA ANA | MURO |  |  |  | 2014-02-28 | 37621.06 | 3605.25 | 34015.81 | DE CONCRETO, LIQUIDACIÓN DEL PROYECTO 700-09 CONTRATO 4821-2 CONSTRUCCIÓN DE TAPIALES EN CASETA REPETIDORA EL YUPE
MUEBLE | GENERAL DE LA CENTRAL C.H. CERRÓN GRANDE | MURO |  |  |  | 2014-04-30 | 49243.88 | 4308.78 | 44935.1 | TAPIAL PREFABRICADO DE 1,278.90 M2 - TAPIAL LINDERO ORIENTE (COLINDA CON CALLE A JUTIAPA) CONTRATO CEL-4737-S.
MUEBLE | GENERAL DE LA CENTRAL C.H. GUAJOYO | MURO |  |  |  | 2011-12-31 | 60170.11 | 24569.58 | 35600.53 | CONSTRUIDO SOBRE LA CALLE HACIA METAPAN, DEL LADO DEL CAMPAMENTO HASTA LLEGAR AL PUENTE DENOMINADO EL DESAGUE. DIMENSIONES: 692 MTS. LINEALES X 2.5 MTS. ALTO. CONTRATO CEL-4474-S.
MUEBLE | GENERAL DE LA CENTRAL C.H. 5 DE NOVIEMBRE | MURO |  |  |  | 2014-04-30 | 67085.93 | 5869.92 | 61216.01 | TAPIAL PREFABRICADO DE 1,778.63 M2 - TAPIAL CARRETERA LONGITUDINAL DEL NORTE. INCLUYE PORTON. CONTRATO CEL-4737-S.
MUEBLE | GENERAL DE LA CENTRAL C.H. 5 DE NOVIEMBRE | MURO |  |  |  | 2014-04-30 | 130904.31 | 11454.03 | 119450.28 | TAPIAL PREFABRICADO DE 3,521.50 M2 - TAPIAL CAMPAMENTO Y ADMINISTRACION DE LA CENTRAL. CONTRATO CEL-4737-S.
MUEBLE | SALA DE MÁQUINAS C.H. 5 DE NOVIEMBRE | PANEL DE CONTROL | ARTEPAL |  |  | 2002-12-31 | 21657.46 | 14167.68 | 7489.78 | REHABILITACIÓN C. H. 5 DE NOVIEMBRE, TABLERO DE DISTRIBUCIÓN COMÚN 230 VAC/120VCC PARA UNIDADES 1, 2 Y 3 (=600+D102),
MUEBLE | SALA DE MÁQUINAS C.H. 5 DE NOVIEMBRE | PANEL DE CONTROL | ARTEPAL |  |  | 2002-12-31 | 21657.46 | 14167.68 | 7489.78 | REHABILITACIÓN C. H. 5 DE NOVIEMBRE, PANEL DE DISTRIBUCIÓN COMÚN 230 VAC/120 VCC OARA UNIDADES 1,2 Y 3 (=600+D102),
MUEBLE | AREA DE CARGA Y TRATAMIENTO DE COMBUSTIBLE - CET | PANEL DE CONTROL | ESCARMAT |  |  | 2007-01-28 | 25429.01 | 11442.6 | 13986.41 | PANEL DE CONTROL DE NIVEL DE TANQUE BJG 902. CONTRATO CEL-3977-S, ARRENDAMIENTO DE EQUIPO.
MUEBLE | CASA DE MAQUINAS - CET | PANEL DE CONTROL | AI | DPP M- CEL P/05134 |  | 2007-01-28 | 26488.55 | 11919.96 | 14568.59 | PANEL DE CONTROL ELECTRICO LOCAL GENERADOR 1. CONTRATO CEL-3977-S, ARRENDAMIENTO DE EQUIPO.
MUEBLE | CASA DE MAQUINAS - CET | PANEL DE CONTROL | AI | DPP M - CEL P/05134 |  | 2007-01-28 | 26488.55 | 11919.96 | 14568.59 | PANEL DE CONTROL ELECTRICO LOCAL GENERADOR 2. CONTRATO CEL-3977-S, ARRENDAMIENTO DE EQUIPO.
MUEBLE | CASA DE MAQUINAS - CET | PANEL DE CONTROL | AI | DPP M - CEL P/05134 |  | 2007-01-28 | 26488.55 | 11919.96 | 14568.59 | PANEL DE CONTROL ELECTRICO LOCAL GENERADOR 3. CONTRATO CEL-3977-S, ARRENDAMIENTO DE EQUIPO.
MUEBLE | CASA DE MAQUINAS - CET | PANEL DE CONTROL | VAASA |  |  | 2007-01-28 | 27548.09 | 12396.24 | 15151.85 | PANEL DE CONTROL ELECTRICO EQUIPOS AUXILIARES MOTOR 1 BJA 011. CONTRATO CEL-3977-S, ARRENDAMIENTO DE EQUIPO.
MUEBLE | CASA DE MAQUINAS - CET | PANEL DE CONTROL | VAASA |  |  | 2007-01-28 | 27548.09 | 12396.24 | 15151.85 | PANEL DE CONTROL ELECTRICO EQUIPOS AUXILIARES MOTOR 3 BJA 031. CONTRATO CEL-3977-S, ARRENDAMIENTO DE EQUIPO.
MUEBLE | CASA DE MAQUINAS - CET | PANEL DE CONTROL | VAASA |  |  | 2007-01-28 | 27548.09 | 12396.24 | 15151.85 | PANEL DE CONTROL ELECTRICO EQUIPOS AUXILIARES MOTOR 3 BJA 031. CONTRATO CEL-3977-S, ARRENDAMIENTO DE EQUIPO.
MUEBLE | NIVEL 2-GENERAL C.H. 15 DE SEPTIEMBRE | PANEL DE CONTROL | AMETEK | SS12075UC | 82000052-011 | 2012-02-16 | 30179 | 5910.25 | 24268.75 | INVERSOR DE VOLTAJE DC AC CAPACIDAD = 7.5 KVA, ESTADO SOLIDO, V INP= 105-140 VDC, I DE ENTRADA= 84 AMP DC VOUT= 120VAC,
MUEBLE | NIVEL 1-GENERAL DE LA C.H. 15 DE SEPTIEMBRE | PANEL DE CONTROL | ABB |  |  | 2010-09-22 | 54835 | 14622.72 | 40212.28 | ACTIVACION DEL PROYECTO 009-01 "SUMINISTRO Y PUESTA EN MARCHA DE UN SISTEMA DE BOMBEO DE AGUA A PRESION, PARA SELLOS DE CARBON DE LAS TURBINAS DE LA C.H 15 DE SEPTIEMBRE", CONTRATO NO. 4218-S, CONTIENE TRES MODULOS DE CONTROL INTEGRADOS, UNO PARA CADA BOMBA.
MUEBLE | SALA MICROONDAS C.H. 5 DE NOVIEMBRE | PANEL DE CONTROL | ELIN |  |  | 2002-12-31 | 68725.97 | 44958.52 | 23767.45 | REHABILITACIÓN C. H. 5 DE NOVIEMBRE, PANEL DE CONTROL SUBESTACIONES 7800+GJ01,
MUEBLE | SALA MICROONDAS C.H. 5 DE NOVIEMBRE | PANEL DE CONTROL | ELIN |  |  | 2002-12-31 | 68725.97 | 44958.52 | 23767.45 | REHABILITACIÓN C. H. 5 DE NOVIEMBRE, PANEL DE CONTROL SUBESTACIONES 7800+GJ02,
MUEBLE | SALA MICROONDAS C.H. 5 DE NOVIEMBRE | PANEL DE CONTROL | ELIN |  |  | 2002-12-31 | 68725.97 | 44958.52 | 23767.45 | REHABILITACIÓN C. H. 5 DE NOVIEMBRE, PANEL DE CONTROL SUBESTACIONES 7800+GJ03,
MUEBLE | SALA DE CONTROL C.H. 5 DE NOVIEMBRE | PANEL DE CONTROL |  |  |  | 2002-12-31 | 87664.54 | 57347.39 | 30317.15 | REHABILITACIÓN CENTRAL HIDROELÉCTRICA 5 DE NOVIEMBRE 31/12/2002, PANEL AUXILIAR DE CONTROL SISTEMAS AUXILIARES =600+CK01,
MUEBLE | SALA DE CONTROL C.H. 5 DE NOVIEMBRE | PANEL DE CONTROL |  |  |  | 2002-12-31 | 87664.54 | 57347.39 | 30317.15 | REHABILITACIÓN CENTRAL HIDROELÉCTRICA 5 DE NOVIEMBRE 31/12/2002, PANEL AUXILIAR DE CONTROL SISTEMAS AUXILIARES =600+CK02,
MUEBLE | SALA DE MÁQUINAS C.H. 5 DE NOVIEMBRE | PANEL DE CONTROL | RITAL | SPEZIAL | 53330 | 2002-12-31 | 90085.19 | 58929.95 | 31155.24 | REHABILITACIÓN CENTRAL HIDROELÉCTRICA 5 DE NOVIEMBRE AL 31-12-2002, PANEL DE CONTROL REGULADOR UNIDAD 1 GC01.
MUEBLE | SALA DE MÁQUINAS C.H. 5 DE NOVIEMBRE | PANEL DE CONTROL | RITAL SPEZIAL | ESPEZIAL | 53329 | 2002-12-31 | 90085.19 | 58929.95 | 31155.24 | REHABILITACIÓN CENTRAL HIDROELÉCTRICA 5 DE NOVIEMBRE AL 31-12-2002, PANEL DE CONTROL REGULADOR N 2,
MUEBLE | SALA DE MÁQUINAS C.H. 5 DE NOVIEMBRE | PANEL DE CONTROL | RITAL | SPEZIAL | 53327 | 2002-12-31 | 90085.19 | 58929.95 | 31155.24 | REHABILITACIÓN CENTRAL HIDROELÉCTRICA 5 DE NOVIEMBRE AL 31-12-2002, PANEL DE CONTROL REGULADOR DE VELOCIDAD N 3, CG01
MUEBLE | SALA DE MÁQUINAS C.H. 5 DE NOVIEMBRE | PANEL DE CONTROL | RITAL | SPEZIAL | 53331 | 2002-12-31 | 90085.19 | 58929.95 | 31155.24 | REHABILITACIÓN CENTRAL HIDROELÉCTRICA 5 DE NOVIEMBRE AL 31-12-2002, PANEL DE CONTROL REGULADOR DE VELOCIDAD N 4, GC01
MUEBLE | SALA DE MÁQUINAS C.H. 5 DE NOVIEMBRE | PANEL DE CONTROL | RITTAL | SPEZIAL | 53328 | 2002-12-31 | 90085.19 | 58929.95 | 31155.24 | REHABILITACIÓN CENTRAL HIDROELÉCTRICA 5 DE NOVIEMBRE AL 31-12-2002, PANEL DE CONTROL REGULADOR DE VELOCIDAD UNIDAD N 5, GC01.
MUEBLE | AREA DE CARGA Y TRATAMIENTO DE COMBUSTIBLE - CET | PANEL DE CONTROL | AURA | AMU-80-HFL | 6899 | 2007-01-28 | 111251.92 | 50063.4 | 61188.52 | MODULO PARA DESCARGA DE BUNKER PAA-901, ; INCLUYE:; DOS BOMBAS CON MOTORES MARCA LONNE DE 30KV.; DOS TRANSMISORES DE FLUJO MARCA MICRO MOTION. MODELO1700R11AFFHZZZ; PANEKL DE CONTROL , VALVULAS MEDIDORAS Y ACCESORIOS. BJD901 CONTRATO CEL-3977-S, ARRENDAMIENTO DE EQUIPO.
MUEBLE | SALA DE CONTROL C.H. 5 DE NOVIEMBRE | PANEL DE MEDICION | RITTAL | DK 7682 | 5827 | 2002-12-31 | 28619.55 | 18722.25 | 9897.3 | REHABILITACIÓN CENTRAL HIDROELÉCTRICA 5 DE NOVIEMBRE AL 31-12-2002 PANEL DE MEDICIÓN DE SERVICIO PROPIO.
MUEBLE | SALA DE CONTROL C.H. 5 DE NOVIEMBRE | PANEL DE MEDICION | RITTAL | DK 7682 |  | 2002-12-31 | 28619.55 | 18722.25 | 9897.3 | REHABILITACIÓN CENTRAL HIDROELÉCTRICA 5 DE NOVIEMBRE AL 31-12-2002, PANEL DE MEDICIÓN DE UNIDADES PRINCIPALES.
MUEBLE | SOTANO AREA DE TRANSPORTE | PICK UP | MAZDA | B2200 |  | 1994-07-06 | 20228.57 | 20228.57 | 0 | PLACA N-8659, COLOR BLANCO, AÑO 1995, NUMERO DE MOTOR:513539, NUMERO DE CHASIS:UFYO23-258239, CANTIDAD DE CILINDROS:4, TIPO DE CABINA:SENCILLA, CARGA:1,5 T, ESTADO:EN SERVICIO, COMBUSTIBLE UTILIZADO:DIESEL, TIPO DE, TRANSMISION:4 X 2.
MUEBLE | SOTANO AREA DE TRANSPORTE | PICK UP | NISSAN | N/D |  | 2008-09-24 | 21504.43 | 21504.43 | 0 | PLACA P-604358, FRONTIER, 5 ASIENTOS, CAPACIDAD 1.50 TON, COLOR PLATEADO METALICO, AÑO 2008,TRACCION 4X4, TIPO CABINA DOBLE, COMBUSTIBLE DIESEL, CHAIS JN1CNUD22Z0013192, MOTOR ZD30-152778K, CON CAMPER INCORPORADO
MUEBLE | SOTANO AREA DE TRANSPORTE | PICK UP | ISUZU | DOBLE CAB.3 OL 4X4+ESTRI |  | 2009-05-04 | 21865.5 | 21865.5 | 0 | PLACA N 9-951; CAPACIDAD: 5 ASIENTOS; COLOR: PLATEADO METALICO; COMSUTIBLE: DIESEL; AÑO: 2009; MOTOR: GC1709; VIN: S/N; CLASE: S/N; CHASIS: MPATFS85H9H508280; CONTRATO NO. CEL-4192-S.
MUEBLE | SOTANO AREA DE TRANSPORTE | PICK UP | ISUZU | DOBLE CAB.3 OL 4X4+ESTRI |  | 2009-05-04 | 21865.5 | 21865.5 | 0 | PLACA N 11-150; CAPACIDAD: 5 ASIENTOS; COLOR: GRIS METALICO; COMSUTIBLE: DIESEL; AÑO: 2009, MOTOR: GC0784, VIN: S/N, CLASE: S/N, CHASIS: MPATFS85H9H507963; CONTRATO NO. CEL-4192-S.
MUEBLE | SOTANO AREA DE TRANSPORTE | PICK UP | ISUZU | DOBLE CAB.3 OL 4X4+ESTRI |  | 2009-05-04 | 21865.5 | 21865.5 | 0 | PLACA N 11-152, CLASE: S/N, COLOR: PLATEADO METALICO,AÑO: 2009,CAPACIDAD: 1.5 TONELADAS, MOTOR: FT4573, CHASIS: MPATFS85H9H500651, COMBUSTIBLE: DIESEL, CONTRATO NO. CEL-4192-S.
MUEBLE | SOTANO AREA DE TRANSPORTE | PICK UP | ISUZU | DOBLE CAB.3 OL 4X4+ESTRI |  | 2009-05-04 | 21865.5 | 21865.5 | 0 | PLACA N 11-154; EQUIPO: 1140; CAPACIDAD: 5 ASIENTOS; COLOR: BLANCO; TIPO: PICK UP; COMSUTIBLE: DIESEL; AÑO: 2009; MODELO: DOBLE CAB.03 OL 4X4+ESTRIBO T/M TURBO DSL; MOTOR: EQ8967; VIN: S/N; CLASE: S/N; CHASIS: MPATFS85H9H507260; CONTRATO NO. CEL-4192-S
MUEBLE | SOTANO AREA DE TRANSPORTE | PICK UP | ISUZU | D-MAX 4X4 |  | 2009-07-01 | 21865.5 | 21865.5 | 0 | PLACA: N-4663, CLASE: S/N, COLOR: BLANCO, AÑO: 2009, CAPACIDAD: 5 PERSONAS, MOTOR: GC0800, CHASIS: MPATFS85H9H507908, CONTRATO NO. CEL-4192-S, COMBUSTIBLE: TURBO DSL.
MUEBLE | PROYECTO EXPANSIÓN C.H. 5 DE NOVIEMBRE | PICK UP | NISSAN | FRONTIER |  | 2015-12-31 | 21954.19 | 11342.99 | 10611.2 | PLACA P-349-721, AÑO 2013, COLOR GRIS, CAPACIDAD 1.5 TON. TRACCION 4X4, TIPO CABINA DOBLE, COMBUSTIBLE DIESEL, CHASIS GRABADO 3N6PD23Y7ZK924003, MOTOR YD25600026P,CONTRATO 4647-S, (SERVICIOS DE CONSULTORIA Y SUPERVISIÓN PARA LA CONSTRUCCIÓN DE LA EXPANSIÓN DE LA CENTRAL HIDROELÉCTRICA 5 DE NOVIEMBRE).
MUEBLE | PROYECTO EXPANSIÓN C.H. 5 DE NOVIEMBRE | PICK UP | NISSAN | FRONTIER |  | 2015-12-31 | 21954.19 | 11342.99 | 10611.2 | PLACA P-349-720, AÑO 2013, COLOR BLANCO, CAPACIDAD 1.5 TON. TRACCION 4X4, TIPO CABINA DOBLE, COMBUSTIBLE DIESEL, CHASIS GRABADO 3N6PD23YXZK924030, MOTOR YD25475972T ,CONTRATO 4647-S, (SERVICIOS DE CONSULTORIA Y SUPERVISIÓN PARA LA CONSTRUCCIÓN DE LA EXPANSIÓN DE LA CENTRAL HIDROELÉCTRICA 5 DE NOVIEMBRE).
MUEBLE | PROYECTO EXPANSIÓN C.H. 5 DE NOVIEMBRE | PICK UP | NISSAN | FRONTIER |  | 2015-12-31 | 21954.19 | 11342.99 | 10611.2 | PLACA P-349-707, AÑO 2013 COLOR BLANCO, CAPACIDAD 1.5 TON., TRACCION 4X4, TIPO CABINA DOBLE, COMBUSTIBLE DIESEL, CHASIS GRABADO 3N6PD23Y3ZK922412, MOTOR YD25464646T ,CONTRATO 4647-S, (SERVICIOS DE CONSULTORIA Y SUPERVISIÓN PARA LA CONSTRUCCIÓN DE LA EXPANSIÓN DE LA CENTRAL HIDROELÉCTRICA 5 DE NOVIEMBRE).
MUEBLE | PROYECTO EXPANSIÓN C.H. 5 DE NOVIEMBRE | PICK UP | NISSAN | FRONTIER |  | 2015-12-31 | 21954.19 | 10977.09 | 10977.1 | PLACA P-368-849, AÑO 2013, COLOR BLANCO, CAPACIDAD 1,5 TON, TRACCION 4X4, TIPO CABINA DOBLE, COMBUSTIBLE DIESEL,CHASIS GRABADO 3N6PD23Y3ZK920966, MOTOR YD25442846T ,CONTRATO 4647-S, (SERVICIOS DE CONSULTORIA Y SUPERVISIÓN PARA LA CONSTRUCCIÓN DE LA EXPANSIÓN DE LA CENTRAL HIDROELÉCTRICA 5 DE NOVIEMBRE).
MUEBLE | PROYECTO EXPANSIÓN C.H. 5 DE NOVIEMBRE | PICK UP | NISSAN | FRONTIER |  | 2015-12-31 | 21954.19 | 10977.09 | 10977.1 | PLACA P-368-808,COLOR VERDE, AÑO 2013, CAPACIDAD 1,5 TON, TRACCION 4X4, TIPO CABINA DOBLE, COMBUSTIBLE DIESEL, CHASIS GRABADO 3N6PD23YXZK921905, MOTOR YD25457044T ,CONTRATO 4647-S, (SERVICIOS DE CONSULTORIA Y SUPERVISIÓN PARA LA CONSTRUCCIÓN DE LA EXPANSIÓN DE LA CENTRAL HIDROELÉCTRICA 5 DE NOVIEMBRE).
MUEBLE | PROYECTO EXPANSIÓN C.H. 5 DE NOVIEMBRE | PICK UP | NISSAN | FRONTIER |  | 2015-12-31 | 21954.19 | 10977.09 | 10977.1 | PLACA P-368-868, COLOR VERDE, AÑO 2013 CAPACIDAD 1,5 TON, TRACCION 4X4, TIPO CABINA DOBLE, COMBUSTIBLE DIESEL, CHASIS GRABADO 3N6PD23Y4ZK923035, MOTOR YD25455244T ,CONTRATO 4647-S, (SERVICIOS DE CONSULTORIA Y SUPERVISIÓN PARA LA CONSTRUCCIÓN DE LA EXPANSIÓN DE LA CENTRAL HIDROELÉCTRICA 5 DE NOVIEMBRE).
MUEBLE | SOTANO AREA DE TRANSPORTE | PICK UP | MITSUBISHI | L-200 |  | 2010-09-09 | 22025.66 | 22025.66 | 0 | PLACA N-6108, COLOR BLANCO, AÑO: 2010, CAPACIDAD 1.5 TON, MOTOR: 4D56UCBS2884, CHASIS GRABADO: MMBJNKB40AD004227, CILINDRAJE/MOTOR 2,500 , ADQUIRIDO POR CONTRATO CEL-4320-S.
MUEBLE | SOTANO AREA DE TRANSPORTE | PICK UP | MITSUBISHI | L-200 |  | 2010-09-09 | 22025.66 | 22025.66 | 0 | PLACA N-14169, COLOR BLANCO, AÑO: 2010, CAPACIDAD 1.5 TON, MOTOR: 4D56UCBS4489, CHASIS GRABADO: MMBJNKB40AD005183, CILINDRAJE/MOTOR 2500 CC, COMBUSTIBLE DIESEL, ADQUIRIDO POR CONTRATO CEL-4320-S.
MUEBLE | SOTANO AREA DE TRANSPORTE | PICK UP | MITSUBISHI | L-200 |  | 2010-09-09 | 22025.66 | 22025.66 | 0 | PLACA N-6143, COLOR GRIS CLARO, AÑO: 2010, CAPACIDAD 1.5 TON, MOTOR: 4D56UCBZ0303, CHASIS GRABADO: MMBJNKB40AD034066, CILINDRAJE/MOTOR 2500 CC, ADQUIRIDO POR CONTRATO CEL-4320-S.
MUEBLE | SOTANO AREA DE TRANSPORTE | PICK UP | MITSUBISHI | L-200 |  | 2010-09-09 | 22025.66 | 22025.66 | 0 | PLACA N-6148, COLOR GRIS CLARO, AÑO: 2010, CAPACIDAD 1.5 TON, MOTOR: 4D56UCBY3948, CHASIS GRABADO: MMBJNKB40AD030055, CILINDRAJE/MOTOR 2500 CC, ADQUIRIDO POR CONTRATO CEL-4320-S.
MUEBLE | SOTANO AREA DE TRANSPORTE | PICK UP | MITSUBISHI | L-200 |  | 2010-09-09 | 22025.66 | 22025.66 | 0 | PLACA N6107, COLOR GRIS CLARO, AÑO: 2010, CAPACIDAD 1.5 TON, MOTOR: 4D56UCBY3814, CHASIS GRABADO: MMBJNKB40AD030037, CILINDRAJE/MOTOR 2,500 CC, ADQUIRIDO POR CONTRATO CEL-4320-S.
MUEBLE | SOTANO AREA DE TRANSPORTE | PICK UP | MITSUBISHI | L-200 |  | 2010-09-09 | 22025.66 | 22025.66 | 0 | PLACA N-6142, COLOR GRIS CLARO, AÑO: 2010, CAPACIDAD 1.5 TON, MOTOR: 4D56UCBZ4034, CHASIS GRABADO: MMBJNKB40AD036403, CILINDRAJE/MOTOR 2,500 CC, ADQUIRIDO POR CONTRATO CEL-4320-S.
MUEBLE | SOTANO AREA DE TRANSPORTE | PICK UP | MITSUBISHI | L-200 |  | 2010-09-09 | 22025.66 | 22025.66 | 0 | PLACA N-6100, COLOR BLANCO, AÑO: 2010, CAPACIDAD 1.5 TON, MOTOR: 4D56UCBV2372, CHASIS GRABADO: MMBJNKB40AD015073, CILINDRAJE/MOTOR 2,500 CC, ADQUIRIDO POR CONTRATO CEL-4320-S.
MUEBLE | SOTANO AREA DE TRANSPORTE | PICK UP | MITSUBISHI | L-200 |  | 2010-09-09 | 22025.66 | 22025.66 | 0 | PLACA N-6153, COLOR BLANCO, AÑO: 2010, CAPACIDAD 1.5 TON, MOTOR: 4D56UCBSY3936, CHASIS GRABADO: MMBJNKB40AD030109, CILINDRAJE/MOTOR 2,500 CC, ADQUIRIDO POR CONTRATO CEL-4320-S.
MUEBLE | SOTANO AREA DE TRANSPORTE | PICK UP | MITSUBISHI | L-200 |  | 2010-09-09 | 22025.66 | 22025.66 | 0 | PLACA N-6109, COLOR BLANCO, AÑO: 2010, CAPACIDAD 1.5 TON, MOTOR: 4D56UCBY3960, CHASIS GRABADO: MMBJNKB40AD030008, CILINDRAJE/MOTOR 2500 CC, ADQUIRIDO POR CONTRATO CEL-4320-S.
MUEBLE | SOTANO AREA DE TRANSPORTE | PICK UP | MITSUBISHI | L-200 |  | 2010-09-09 | 22025.66 | 22025.66 | 0 | PLACA N-6125, COLOR BLANCO, AÑO: 2010, CAPACIDAD 1.5 TON, ,MOTOR: 4D56UCBY9990, CHASIS GRABADO: MMBJNKB40AD033951, CILINDRAJE/MOTOR 2500 CC, ADQUIRIDO POR CONTRATO CEL-4320-S.
MUEBLE | SOTANO AREA DE TRANSPORTE | PICK UP | MITSUBISHI | L-200 |  | 2010-09-09 | 22025.66 | 22025.66 | 0 | PLACA N-6110, COLOR BLANCO, AÑO: 2010, CAPACIDAD 1.5 TON, MOTOR: 4D56UCBZ2796, CHASIS GRABADO: MMBJNKB40AD035762, CILINDRAJE/MOTOR 2500 CC, ADQUIRIDO POR CONTRATO CEL-4320-S.
MUEBLE | 3 PLANTA UNIDAD DE EJECUCION DE PROYECTOS | PICK UP | MITSUBISHI | L200 4X4 |  | 2009-09-16 | 22450.33 | 22450.33 | 0 | PLACA N-5123, COLOR: GRIS OSCURO; AÑO: 2009; CAPACIDAD: 1.5 TON; TIPO: CABINA DOBLE; NO. MOTOR: 4D56UCBH5342; NO.CHASIS GRABADO: MMBJNKB409D010644; COMBUSTIBLE: DIESEL; ODOMETRO: 164 KM.; REFERENCIA: CONTRATO NO. CEL-4143-S CON ASTALDI, S.P.A. Y DOCUMENTO DE LICITACIÓN PÚBLICA NO. CEL-2471 EC-9.3 "OFICINAS, MUEBLES, EQUIPOS Y VEHÍCULOS PARA CEL DURANTE LAS CONSTRUCCIONES".
MUEBLE | 1 PLANTA AREA DE SEGURIDAD Y VIGILANCIA/PORTERÍA | PICK UP | MITSUBISHI | L200 4X4 |  | 2009-09-16 | 22451.33 | 22451.33 | 0 | PLACA N-5092; COLOR: GRIS CLARO; AÑO: 2009; CAPACIDAD: 1.5 TON; TIPO: CABINA DOBLE; NO. MOTOR: 4D56UCBG6645; NO.CHASIS GRABADO: MMBJNKB409D004598; COMBUSTIBLE: DIESEL; ODOMETRO: 165 KM.; REFERENCIA: CONTRATO NO. CEL-4143-S CON ASTALDI, S.P.A. Y DOCUMENTO DE LICITACIÓN PÚBLICA NO. CEL-2471 EC-9.3 "OFICINAS, MUEBLES, EQUIPOS Y VEHÍCULOS PARA CEL DURANTE LAS CONSTRUCCIONES".
MUEBLE | 3 PLANTA UNIDAD DE EJECUCION DE PROYECTOS | PICK UP | MITSUBISHI | L200 4X4 |  | 2009-09-16 | 22451.33 | 22451.33 | 0 | PLACA N-5089; COLOR: GRIS OSCURO; AÑO: 2009; CAPACIDAD: 1.5 TON; TIPO: CABINA DOBLE; NO. MOTOR: 4D56UCBG6689; NO.CHASIS GRABADO: MMBJNKB409D004562; COMBUSTIBLE: DIESEL; ODOMETRO: 101KM.; REFERENCIA: CONTRATO NO. CEL-4143-S CON ASTALDI, S.P.A. Y DOCUMENTO DE LICITACIÓN PÚBLICA NO. CEL-2471 EC-9.3 OFICINAS, MUEBLES, EQUIPOS Y VEHÍCULOS PARA CEL DURANTE LAS CONSTRUCCIONES.
MUEBLE | GENERAL DE LA CENTRAL C.H. CERRÓN GRANDE | PICK UP | NISSAN | FRONTIER |  | 2013-01-21 | 22811.5 | 13686.84 | 9124.66 | PLACA N-7680, 5 ASIENTOS, COLOR BLANCO, 1.5 TONELADAS DE CAPACIDAD, AÑO 2013, COMBUSTIBLE DIESEL, CHASIS 3N6PD23Y6ZK919214, NO. MOTOR: YD25437053T, TIPO CABINA: DOBLE, TRACCION: 4X4, CONTRATO CEL-4706-S.
MUEBLE | GENERAL DE LA CENTRAL C.H. CERRÓN GRANDE | PICK UP | NISSAN | D4-1205 DOBLE CAB LCV 2.5L 4X4 |  | 2013-01-21 | 22811.5 | 13686.84 | 9124.66 | PLACA N-7681, 5 ASIENTOS, COLOR BLANCO, 1.5 TONELADAS DE CAPACIDAD, AÑO 2013, COMBUSTIBLE DIESEL, CHASIS 3N6PD23Y0ZK919127, NO. MOTOR: YD25430540T, TIPO CABINA: DOBLE, TRACCION: 4X4, CONTRATO CEL-4706-S.
MUEBLE | GENERAL DE LA CENTRAL C.H. 5 DE NOVIEMBRE | PICK UP | TOYOTA | HILUX |  | 2012-06-01 | 23171.32 | 16606.17 | 6565.15 | PLACA N-6195, TIPO CABINA DOBLE, TRACCION 4X4, COLOR BLANCO, AÑO 2012, CAPACIDAD 1.5 TON, MOTOR 2KD5596226, CHASIS MROFR22G500605493, VIN N/T. EQUIPO 1175. CONTRATO CEL-4505-S.
MUEBLE | GENERAL DE LA CENTRAL C.H. 5 DE NOVIEMBRE | PICK UP | TOYOTA | HILUX |  | 2012-06-01 | 23171.32 | 16606.17 | 6565.15 | PLACA N-6203, TIPO CABINA DOBLE, TRACCION 4X4, COLOR BLANCO, AÑO 2012, CAPACIDAD 1.5 TON, MOTOR 2KD5594629, CHASIS MROFR22G300673226, VIN N/T. EQUIPO 1176. CONTRATO CEL-4505-S.
MUEBLE | NIVEL 5-GENERAL C.H. 15 DE SEPTIEMBRE | PICK UP | TOYOTA | HILUX |  | 2012-06-01 | 23171.32 | 16606.17 | 6565.15 | PLACA N-6197, TIPO CABINA DOBLE, TRACCION 4X4, COLOR BLANCO, AÑO 2012, CAPACIDAD 1.5 TON, MOTOR 2KD5599542, CHASIS MROFR22G000673510, VIN N/T. CONTRATO CEL-4505-S.
MUEBLE | NIVEL 5-GENERAL C.H. 15 DE SEPTIEMBRE | PICK UP | TOYOTA | HILUX |  | 2012-06-01 | 23171.32 | 16606.17 | 6565.15 | PLACA:N-6205, MARCA TOYOTA, MODELO HILUX, CLASE PICK UP, TIPO CABINA DOBLE, TRACCION 4X4, COLOR BLANCO, AÑO 2012, CAPACIDAD 1.5 TON, MOTOR 2KD5645683, CHASIS MR0FR22G300673744, VIN N/T. EQUIPO 1178. CONTRATO CEL-4505-S.
MUEBLE | SOTANO AREA DE TRANSPORTE | PICK UP | NISSAN | L-200 O |  | 1995-03-13 | 23542.85 | 23542.85 | 0 | PLACA N-13677; NUMERO DE CHASIS:4LOUD21000386; NUMERO DE MOTOR:NA20010749W; CANTIDAD DE CILINDROS:4; COLOR:GRIS CLARO; TIPO DE CABINA:DOBLE; CAPACIDAD DE CARGA:1,5 T; COMBUSTIBLE UTILIZADO:GASOLINA REGULAR.
MUEBLE | BODEGAS BIENES EN DESUSO ALMACEN CENTRAL SAN RAMON | PICK UP | MITSUBISHI | L-200 ABI |  | 1992-12-01 | 23542.85 | 23542.85 | 0 | PLACA N 8-990, NUMERO DE CHASIS: DJNK340NP03054, NUMERO DE MOTOR: 4D56GK6383, CANTIDAD DE CILINDROS: 4, COLOR: ROJO, CAPACIDAD DE CARGA: 1.5 T, COMBUSTIBLE UTILIZADO: DIESEL, TIPO DE TRANSMISION: 4 X 4, AÑO 1992, ESTADO EN DESUSO SEGUN REPORTE TECNICO DEL DEPARTAMENTO DE SERVICIOS GENERALES DE FECHA 16/12/2013.
MUEBLE | COORDINACION DE PROYECTOS - PROLONGACION CALLE ARCE | PICK UP | TOYOTA | HILUX |  | 2015-12-31 | 23669.63 | 394.49 | 23275.14 | CAPACIDAD: 1.5 TON, COLOR BLANCO: BLANCO, TIPO: CABINA DOBLE, MOTOR: 2KDU804905, CHASIS: MR0FS8CD100540928, TRACCIÓN: 4X4, PLACA 7538, AÑO: 2016, VIN: N/T DE FABRICA.
MUEBLE | COORDINACION DE PROYECTOS - PROLONGACION CALLE ARCE | PICK UP | TOYOTA | HILUX |  | 2015-12-31 | 23669.63 | 394.49 | 23275.14 | CAPACIDAD: 1.5 TON, COLOR BLANCO: BLANCO, TIPO: CABINA DOBLE, MOTOR: 2KDS6000806, CHASIS: MR0FS8CDX00601970, TRACCIÓN: 4X4, PLACA N-8581, AÑO: 2016, VIN: N/T DE FABRICA.
MUEBLE | COORDINACION DE PROYECTOS - PROLONGACION CALLE ARCE | PICK UP | TOYOTA | HILUX |  | 2015-12-31 | 23669.63 | 394.49 | 23275.14 | CAPACIDAD: 1.5 TON, COLOR BLANCO: BLANCO, TIPO: CABINA DOBLE, MOTOR: 2KDU804905, CHASIS: MR0FS8CD100540928, TRACCIÓN: 4X4, PLACA: N-8581, AÑO: 2016, VIN: N/T DE FABRICA.
MUEBLE | COORDINACION DE PROYECTOS - PROLONGACION CALLE ARCE | PICK UP | TOYOTA | HILUX |  | 2015-12-31 | 23669.63 | 394.49 | 23275.14 | CAPACIDAD: 1.5 TON, COLOR BLANCO: BLANCO, TIPO: CABINA DOBLE, MOTOR: 2KDS603560, CHASIS: MR0FS8CD200540615, TRACCIÓN: 4X4, PLACA: N-8573, AÑO: 2016, VIN: N/T DE FABRICA.
MUEBLE | AREA DE CARGA Y TRATAMIENTO DE COMBUSTIBLE - CET | PLANTA COMBUSTIBLE |  |  |  | 2007-01-28 | 354946.6 | 159725.52 | 195221.08 | MODULO PARA TRATAMIENTO DE COMBUSTIBLE PBB 901.; INCLUYE:; TRES SEPARADORES MARCA ALFA LAVAL MODELO S886; TRES CALENTADORES; PANEL DE CONTROL ELECTRICO BJJ 901; PANEL DE CONTROL ELECTRICO BJJ 902; PANEL DE CONTROL ELECTRICO BJJ 903; PANEL DE CONTROL DE PRODUCCIÓN BJJ901 EOQ1; PANEL DE CONTROL DE PRODUCCIÓN BJJ901 EOQ2; PANEL DE CONTROL DE PRODUCCIÓN BJJ901 EOQ3; ANQUE INFERIOR. CONTRATO CEL-3977-S, ARRENDAMIENTO DE EQUIPO.
MUEBLE | SUBESTACION C.H. 5 DE NOVIEMBRE | PLANTA DE EMERGENCIA | ONAN | 60 GENSET/60.ODVB-15 | G860830279 | 1985-06-30 | 35885.71 | 30842.68 | 5043.03 | FRECUENCIA: 60 HZ, FACTOR DE POTENCIA: 0,8, POTENCIA: 75 KVA, VELOCIDAD: 1800 RPM, MOTOR DE ACCIONAMIENTO, TIPO:DIESEL, MARCA:ONAN, MODELO:0649T, VELOCIDAD:1800 , RPM, CANTIDAD DE CILINDROS:6, DISPOSICION DE LOS CILINDROS:EN LINEA, OBSERVACIONES: PERTENECE A GERENCIA ADMINISTRATIVA - SEGURIDAD.
MUEBLE | PLANTA DE EMERGENCIA C.H. 5 DE NOVIEMBRE | PLANTA DE EMERGENCIA |  |  |  | 2002-12-31 | 66462.98 | 43478.01 | 22984.97 | REHABILITACIÓN CENTRAL HIDROELECTRICA 5 DE NOVIEMBRE, AL 31/12/2002, PLANTA DE EMERGENCIA DIESEL,
MUEBLE | ESTACION REPETIDORA TORRECILLAS | PLANTA DE EMERGENCIA | PERKINS CRAMACO | G2R200SAA/4 | 111702/8101 | 2003-06-30 | 71049.96 | 44702.04 | 26347.92 | ACTIVACIÓN DEL PROYECTO DE REHABILITACIÓN Y MODERNIZACIÓN DEL SISTEMA DE TELECOMUNICACIONES
MUEBLE | NIVEL 5 - GENERAL C.H. CERRÓN GRANDE | PLANTA DE EMERGENCIA | FG WILSON |  |  | 2009-05-20 | 271185.03 | 90395.2 | 180789.83 | CONTRATO NO. CEL-4080-S; GENERADOR MODELO P750E5; MOTOR MARCA PERKINGS MODELO 2806A-E18TAG3.; DETALLES EN ESPECIFICACIONES TECNICAS DEL DOCUMENTO DE SOLICITUD DE OFERTAS ER-1 A LA ET-28.; PARTES PRINCIPALES DE LA PLANTA: GENERADOR, MOTOR, TABLERO, TANQUE DIARIO.
MUEBLE | NIVEL 2 - PLANTA DE TRATAMIENTO DE AGUAS NEGRAS C.H. CERRÓN GRANDE | PLANTA TRATAMIENTO | AER-O-FLOW | SO-200-C | AC 20-5099 | 1977-06-30 | 20114.28 | 20114.28 | 0 | PARA AGUAS NEGRAS
MUEBLE | CAMPAMENTO C.H. 5 DE NOVIEMBRE | PLANTA TRATAMIENTO |  |  |  | 1954-06-30 | 59885.71 | 59885.71 | 0 | DE AGUA PARA PISCINA
MUEBLE | NIVEL 2-GENERAL C.H. 15 DE SEPTIEMBRE | PLANTA TRATAMIENTO | AER-O-FLOW | S-30 | 107080 | 1983-06-30 | 67200 | 67200 | 0 | CAPACIDAD DE 3,600 GPD (GALONES POR DIA) Y ES UNA PLANTA DE LODOS ACTIVOS
MUEBLE | INTENDENCIA SAN RAMÓN | PORTICO METALICO |  |  |  | 1991-06-30 | 29485.71 | 29485.71 | 0 | Cantidad:1; Caracteristicas Generales:Grua capacidad 3 ton, altura aproximada ; 3000 mm, ancho aproximado 4000 mm, estructura de PNI40.
MUEBLE | CASA DE MAQUINAS - CET | PRECALENTADOR | ALBORG | VESTA MX 10 L600 | 728045-1 | 2007-01-28 | 50858.02 | 22886.28 | 27971.74 | UNIDAD DE PRECALENTAMIENTO PARA MOTOR 1. CONTRATO CEL-3977-S, ARRENDAMIENTO DE EQUIPO.
MUEBLE | CASA DE MAQUINAS - CET | PRECALENTADOR | AALBORG | VESTA MX 10 L600 | 728045-3 | 2007-01-28 | 50858.02 | 22886.28 | 27971.74 | UNIDAD PRECALENTADORA PARA MOTOR 2. CONTRATO CEL-3977-S, ARRENDAMIENTO DE EQUIPO.
MUEBLE | CASA DE MAQUINAS - CET | PRECALENTADOR | AALBORG | VESTA MX10 L600 | 728045-2 | 2007-01-28 | 50858.02 | 22886.28 | 27971.74 | UNIDAD PRECALENTADORA PARA MOTOR 3. CONTRATO CEL-3977-S, ARRENDAMIENTO DE EQUIPO.
MUEBLE | ARCHIVO CENTRAL - SAN RAMON | PROCESADORA MICROFILMICA | KODAK | PROSTAR PLUS | 4552-3646 | 2011-11-29 | 22393 | 9330.5 | 13062.5 | CHASIS DE ACERO, RESISTENTE AL OXIDO, COLOR EN TONOS GRIS, DIMENSIONES H=74 X A=41 X L=76 CMS, PESO 45 KGS. VACIO, PARA MANTENIMIENTO DE ROLLOS MICROFILMADOS. CON CAPACIDAD DE PROCESADO DE PELICA DE 16 MILIMETROS Y MANEJO DE 2 ROLLOS SIMULTANEOS, CONTRATO CEL-4440-S.
MUEBLE | GENERAL DE LA CENTRAL ELÉCTRICA TALNIQUE | RADIADOR DE ENFRIADO | FINCOLI |  |  | 2007-01-28 | 97477.87 | 43865.28 | 53612.59 | CUATRO RADIADORES PARA ENFRIAMIENTO DE AGUA MOTOR1, DE 7 VENTILADORES DE 50" CON MOTOR DE 10 HP CADA UNO, INCLUYE ESTRUCTURA DE SOPORTE DE PERFIL DE 6" Y TUBO CUADRADO DE 3". CONTRATO CEL-3977-S, ARRENDAMIENTO DE EQUIPO.
MUEBLE | GENERAL DE LA CENTRAL ELÉCTRICA TALNIQUE | RADIADOR DE ENFRIADO | FINCOLI |  |  | 2007-01-28 | 97477.87 | 43865.28 | 53612.59 | CUATRO RADIADORES PARA ENFRIAMIENTO DE AGUA MOTOR 2, DE 7 VENTILADORES DE 50" CON MOTOR DE 10" HP, CADA UNO, INCLUYE ESTRUCTURA DE SOPORTE DE PERFIL DE 6" Y TUBO CUADRADO DE 3". CONTRATO CEL-3977-S, ARRENDAMIENTO DE EQUIPO.
MUEBLE | GENERAL DE LA CENTRAL ELÉCTRICA TALNIQUE | RADIADOR DE ENFRIADO | FINCOIL |  |  | 2007-01-28 | 97477.87 | 43865.28 | 53612.59 | CUATRO RADIADORES PARA ENFRIAMIENTO DE AGUA DE MOTOR 3, DE 7 VENTILADORES CON MOTOR DE 10 HP CADA UNO, INCLUYE ESTRUCTURA DE SOPORTE DE PERFIL DE 6" Y TUBO CUADRADO DE 3". CONTRATO CEL-3977-S, ARRENDAMIENTO DE EQUIPO.
MUEBLE | NIVEL 2-GENERAL C.H. 15 DE SEPTIEMBRE | RECIPIENTE | VOITH |  | 108-90 | 1980-06-30 | 24914.28 | 24914.28 | 0 | TANQUE DE ACEITE DE AIRE COMPRIMIDO, PARA PRESION GOBERNADOR NO.2, INCLUYE EL SISTEMA DE FLOTADORES CON CONTACTOS ELECTRICOS, MATERIAL CONSTRUCTIVO: CHAPA DE ACERO; DISPOSICION: VERTICAL; TEMPERATURA DE DISEÑO: 100 GRADOS, PRESION DE DISEÑO: 60 ; FUNCION: PULMON; CAPACIDAD: 15731 LTS.
MUEBLE | NIVEL 2-GENERAL C.H. 15 DE SEPTIEMBRE | RECIPIENTE | VOITH |  | 108-89 | 1980-06-30 | 24914.28 | 24914.28 | 0 | TANQUE DE ACEITE PARA AIRE COMPRIMIDO PARA EL GOBERNADOR NO.1,; PRESION DE DISEÑO: 60 BAR, CAPACIDAD: 15731 LTS, RATURA DE DISEÑO: 100 GRADOS, MATERIAL CONSTRUCTIVO: CHAPA DE ACERO, FUNCION: PULMON, ; DISPOSICION: VERTICAL, OBSERVACIONES:; INCLUYE MEDIDOR DE NIVEL.
MUEBLE | NIVEL 2 - GENERAL C.H. CERRÓN GRANDE | RECIPIENTE | ALLIS-CHALMERS |  | 206365-2 | 1977-06-30 | 24914.28 | 24914.28 | 0 | DE ACEITE PARA GOVERNOR UNIDAD 2 MATERIAL CONSTRUCTIVO: CHAPA DE ACERO; TEMPERATURA DE DISE?O: 250?F; FUNCION: PULMON; ALTURA: 100"; DISPOSICION: VERTICAL; PRESION DE DISEÑO: 605 PSI; DIAMETRO: 93,6"; OBSERVACIONES:; INCLUYE 2 MEDIDORES DE NIVEL COLUMNA DE VIDRIO Y TAPA DE INSPECCION, EN SU PARTE VERTICAL.
MUEBLE | NIVEL 2 - GENERAL C.H. CERRÓN GRANDE | RECIPIENTE | ALLIS-CHALMERS |  | 20365-1 | 1977-06-30 | 24914.28 | 24914.28 | 0 | DE ACEITE PARA GOVERNOR UNIDAD 1 ALTURA: 100"; MATERIAL CONSTRUCTIVO: CHAPA DE ACERO; PRESION DE DISEÑO: 605 PSI; TEMPERATURA DE DISEÑO: 250 GRADOS F; FUNCION: PULMON; DIAMETRO: 93,6"; DISPOSICION: VERTICAL; OBSERVACIONES:; INCLUYE 2 MEDIDORES DE NIVEL COLUMNA DE VIDRIO Y TAPA DE INSPECCION EN SU PARTE VERTICAL.
MUEBLE | SALA DE MÁQUINAS C.H. 5 DE NOVIEMBRE | RED |  |  |  | 1954-06-30 | 20228.57 | 20228.57 | 0 | PARA AIRE COMPRIMIDO, CANTIDAD MEDIA DE VALVULAS CADA 50 M: 3, COMPUTO DEL TENDIDO: DIAMETRO:3", LONGITUD:3 M, DISPOSICION DEL TENDIDO:AEREO, DIAMETRO:2" LONGITUD:6 M, DISPOSICION DEL TENDIDO:AEREO, DIAMETRO:1 1/2", LONGITUD:89 M, DISPOSICION DEL TENDIDO:AEREO, DIAMETRO:1", LONGITUD:63,70 M, DISPOSICION DEL, TENDIDO:AEREO, DIAMETRO:3/4", LONGITUD:10 M, DISPOSICION DEL TENDIDO:AEREO, DIAMETRO:3/8", LONGITUD:84 M, DISPOSICION DEL TENDIDO: AEREO.
MUEBLE | CAMPAMENTO C.H. 5 DE NOVIEMBRE | RED |  |  |  | 1975-06-30 | 22285.71 | 22285.71 | 0 | RED DE DRENAJE PRICIPAL PARA AGUAS LLUVIAS, TUBERIA DE CEMENTO
MUEBLE | CAMPAMENTO C.H. GUAJOYO | RED |  |  |  | 1980-06-30 | 31542.85 | 31542.85 | 0 | FLUIDO CONDUCIDO: AGUAS LLUVIAS; COMPUTO DEL TENDIDO:; MATERIAL:CEMENTO; DIAMETRO:8"; LONGITUD:36 M; DISPOSICION DEL TENDIDO:SUBTE; ; DIAMETRO:12"; LONGITUD:350 M; DISPOSICION DEL TENDIDO:SUBTE; ; OBSERVACIONES:; INCLUYE: 4 CAJAS TRAGANTES Y 2 POZOS DE A
MUEBLE | CAMPAMENTO C.H. 15 DE SEPTIEMBRE | RED |  |  |  | 1978-06-30 | 37028.57 | 37028.57 | 0 | Fluido conducido: aguas lluvias; Computo del tendido:; Material:Hormigon armado; Diametro:12"; Longitud:460 m; Disposicion del ; tendido:subte; ; Observaciones:; Incluye 10 cajas tragantes y 4 pozos de visita.
MUEBLE | CAMPAMENTO C.H. 15 DE SEPTIEMBRE | RED |  |  |  | 1978-06-30 | 53600 | 53600 | 0 | Cantidad media de valvulas cada 50 m: 7; Fluido conducido: agua potable; Computo del tendido:; Material:Hierro galvanizado; Diametro:2"; Longitud:1600 m; ; Valvulas principales:; Diametro de valvula:2"; Accionamiento:manual; Cantidad:7; ; Observaciones:; Cada valvula de control tiene una caja de hormigon armado de 60 x 60 x 60 cm.
MUEBLE | SALA DE MÁQUINAS C.H. 5 DE NOVIEMBRE | RED |  |  |  | 1954-06-30 | 61257.14 | 61257.14 | 0 | PARA CONDUCCION DE ACEITE, CANTIDAD MEDIA DE VALVULAS CADA 50 M: 4, COMPUTO DEL TENDIDO: DIAMETRO:5", LONGITUD:8,70 M, DISPOSICION DEL TENDIDO:AEREO, DIAMETRO:4", LONGITUD:25,60 M, DISPOSICION DEL TENDIDO:AEREO, DIAMETRO:3", LONGITUD:124,50 , M, DISPOSICION DEL TENDIDO: AEREO, DIAMETRO:2", LONGITUD: 39,90 M, DISPOSICION , DEL TENDIDO:AEREO, DIAMETRO:1 1/2", LONGITUD:24,80 M, DISPOSICION DEL TENDIDO:AEREO, DIAMETRO:3/4", LONGITUD:81,50 M, DISPOSICION DEL , TENDIDO:AEREO, DIAMETRO: 1", LONGITUD:121,90 M, DISPOSICION DEL TENDIDO: AEREO, OBSERVACIONES: DIAMETRO 1/2" AEREO: 42,30 M,
MUEBLE | CAMPAMENTO C.H. GUAJOYO | RED |  |  |  | 1964-06-30 | 62171.42 | 62171.42 | 0 | FLUIDO CONDUCIDO: AGUA POTABLE; COMPUTO DEL TENDIDO:; MATERIAL:HIERRO GALVANIZADO; DIAMETRO:2"; LONGITUD:790 M; DISPOSICION DEL ; TENDIDO:SUBTE; MATERIAL:HIERRO GALVANIZADO; DIAMETRO:1"; LONGITUD:500 M; ; DISPOSICION DEL TENDIDO:SUBTE; MATERIAL:HIERRO GAL
MUEBLE | CAMPAMENTO C.H. 5 DE NOVIEMBRE | RED |  |  |  | 1956-06-30 | 78742.85 | 78742.85 | 0 | RED DE ABASTECIMIENTO Y DISTRIBUION PARA AGUA POTABLE (USO DOMESTICO PARA C.H 5 DE NOVIEMBRE)
MUEBLE | CAMPAMENTO C.H. 5 DE NOVIEMBRE | RED |  |  |  | 1956-06-30 | 80228.57 | 80228.57 | 0 | RED DE ABASTECMIENTO Y DISTRIBUCION SISTEMA CONTRA INCENDIOS Y RIEGO DE JARDINES.
MUEBLE | CAMPAMENTO C.H. 5 DE NOVIEMBRE | RED |  |  |  | 1975-06-30 | 86057.14 | 86057.14 | 0 | RED DE DRENAJE PRINCIPAL DE AGUAS NEGRAS(TUBERIAS DE CEMENTO Y PVC)
MUEBLE | CAMPAMENTO C.H. CERRÓN GRANDE | RED |  |  |  | 1974-06-30 | 110171.42 | 110171.42 | 0 | FLUIDO CONDUCIDO: AGUA POTABLE; PESO DEL MATERIAL DE LA CAÑERIA: 29500 KG; CAPACIDAD DE CONDUCCION: 5,29 M3/H; COMPUTO DEL TENDIDO: MATERIAL:HIERRO GALVANIZADO; DIAMETRO:2 PULG.; LONGITUD:2500 M; DISPOSICION DEL TENDIDO:SUBTE; MATERIAL:HIERRO GALVANIZADO; DIAMETRO:1/2"; LONGITUD:1800 M; DISPOSICION DEL TENDIDO:SUBTE; VALVULAS PRINCIPALES: DIAMETRO DE VALVULA:2 PULG.; ACCIONAMIENTO:MECANICO; CANTIDAD:3
MUEBLE | SALAS AIRE FORZADO C.H.GUAJOYO | RED |  |  |  | 1964-02-28 | 114057.14 | 114057.14 | 0 | FLUIDO CONDUCIDO: AIRE FORZADO EN SALA DE MAQUINAS.; OBSERVACIONES:; CONDUCTOS DE SECCION RECTANGULAR, MATERIAL CHAPA GALVANIZADA, LONGITUD APROXIM; ADA 110 M, SECCION PROMEDIO 800 MM X 800 MM.
MUEBLE | GENERAL DE LA CENTRAL C.H. GUAJOYO | RED |  |  |  | 1964-02-28 | 155428.57 | 155428.57 | 0 | FLUIDO CONDUCIDO: AGUA CRUDA; COMPUTO DEL TENDIDO:; MATERIAL:ACERO; DIAMETRO:6"; LONGITUD:130 M; DISPOSICION DEL TENDIDO:AEREO; ; MATERIAL:ACERO; DIAMETRO:10"; LONGITUD:180; DISPOSICION DEL TENDIDO:AEREO; ; MATERIAL:BRONCE; DIAMETRO:2"; LONGITUD:90; DISPOSICION
MUEBLE | SALA DE MÁQUINAS C.H. 5 DE NOVIEMBRE | RED |  |  |  | 1954-06-30 | 721142.85 | 721142.85 | 0 | SISTEMA DE TUBERIA DE AGUA DE ENFRIAMIENTO. OBSERVACIONES: POSEE TUBERIA Y ACCESORIOS DE ACERO AL CARBONO Y DE DIVERSOS TAMAÑOS, VALVULAS MOTORIZADAS Y MANUALES DE DIVERSOS TIPOS Y TAMAÑOS, FILTROS AUTOMATICOS, PREFILTROS E INSTRUMENTACION
MUEBLE | GENERAL DE LA CENTRAL C.H. CERRÓN GRANDE | RED |  |  |  | 1977-03-31 | 1497142.85 | 1497142.85 | 0 | PESO DEL MATERIAL DE LA CAÑERIA: 110 TON; FLUIDO CONDUCIDO: AGUA, ACEITE, AIRE COMPRIMIDO; VALVULAS PRINCIPALES: MATERIAL DEL CUERPO: HIERRO FUNDIDO; DIAMETRO DE VALVULA: 3 PULG. ; ACCIONAMIENTO:MANUAL, MARIPOSA; SERIE:300; CANTIDAD:6; MATERIAL DEL ; CUERPO:HIERRO FUNDIDO; DIAMETRO DE VALVULA:4"; ACCIONAMIENTO/TIPO:MANUAL, ; MARIPOSA; SERIE:300; CANTIDAD:9; MATERIAL DEL CUERPO:HIERRO FUNDIDO; DIAMETRO ; DE VALVULA:6"; ACCIONAMIENTO/TIPO:MANUAL, MARIPOSA; SERIE:300; CANTIDAD:2; ; OBSERVACIONES:; OTRAS VALVULAS IMPORTANTES SON:; - VALVULAS MARIPOSA, MANUALES, DIAM 8" CANT. 4, DIAM 10" CANT. 15, DIAM 12"; CANT. 1.; - VALVULAS MARIPOSA, ACTUADOR NEUMATICO, DIAM 6" CANT. 1 , DIAM 8" CANT. 1,; DIAM 10" CANT. 5, DIAM 12 CANT 6.; - VALVULAS DE CONTROL DE FLUJO, DIAM 1/2", CANT. 8.; - VALVULAS DE BOLA MOTORIZADAS, DIAM 10", CANT. 4.; - VALVULAS DE BOLA, ACTUADOR NEUMATICO, DIAM 14" CANT.3.; (ESTAS VALVULAS Y LAS LISTADAS ANTERIORMENTE NO ESTAN INCLUIDAS EN LAS 110; TON DE TUBERIA).; EL PESO DE LA TUBERIA PUEDE DISCRIMINARSE DE LA SIGUIENTE MANERA:; - TUBERIA DE AGUAS NEGRAS DE HIERRO FUNDIDO: 180 KG; - ACERO, MENOR A 4": 6200 KG; - ACERO, ENTRE 4" Y 12": 60500 KG; - ACERO, ENTRE 14" Y 24": 33000 KG; - HIERRO FUNDIDO ANTIACIDAS: 600 KG; - COBRE: 1250 KG; - LATON: 900 KG; - TUBERIAS DE PVC PARA ALCANTARILLADO: 200 MTS.; - TUBERIAS DE DRENAJE DE HIERRO: 1000 KG.; - VALVULAS DE HIERRO FUNDIDO MENORES A 6": 750 KG; - IDEM ENTRE 8 Y 14": 3000 KG; - VALVULAS DE SOLENOIDE: 120 KG; - VALVULAS DE ALIVIO Y REDUCTORAS DE PRESION, INFERIORES A 2": 1230 KG; - VALVULAS DE LATON O BRONCE: 750 KG.; ACCESORIOS:; - METALICOS: 5480 KG; - AISLACIONES: 20 M2; - CANALETAS: 1500 M; - FILTROS, SCRAPERS, MEDIDORES DE FLUJO LOCALES, TRANSMISORES DE PRESION Y DEMAS ACCESORIOS.
MUEBLE | GENERAL DE LA C.H. 15 DE SEPTIEMBRE | RED |  |  |  | 1983-07-31 | 1862857.14 | 1862857.14 | 0 | SISTEMA DE TUBIERIA DE CONDUCCION Y VALVULAJE, PESO DEL MATERIAL DE LA CAÑERIA: FLUIDO CONDUCIDO: AGUA, ACEITE, AIRE COMPRIMIDO; VALVULAS PRINCIPALES; MATERIAL DEL CUERPO: HIERRO FUNDIDO; VALVULAS ACCIONAMIENTO: MANUAL.
MUEBLE | NIVEL 3 - SISTEMA CONTROL UNIDAD NO. 2 (UCS-2) C.H. CERRÓN GRANDE | REGULADOR DE VELOCIDAD | WOODWARD 505H |  |  | 2003-07-30 | 96934.66 | 40389 | 56545.66 | PARA SISTEMA DE CONTROL C-3105; SISTEMA SUPERVISORIO
MUEBLE | NIVEL 3 - SISTEMA CONTROL UNIDAD NO. 1 (UCS-1) C.H. CERRÓN GRANDE | REGULADOR DE VELOCIDAD | WOODWARD 505H |  |  | 2003-07-30 | 96934.66 | 40389 | 56545.66 | PARA SISTEMA DE CONTROL C-3105; SISTEMA SUPERVISORIO, DE TURBINA 1
MUEBLE | SALA DE MÁQUINAS C.H. 5 DE NOVIEMBRE | REGULADOR DE VELOCIDAD | HYDRO VEVEY MANESMAN | HS057-T895-2A |  | 2002-12-31 | 225212.98 | 98217.63 | 126995.35 | REHABILITACIÓN CENTRAL HIDROELECTRICA 5 DE NOVIEMBRE, AL 31/12/2002, REGULADOR HIDRAULICO DE TURBINA N 1,
MUEBLE | SALA DE MÁQUINAS C.H. 5 DE NOVIEMBRE | REGULADOR DE VELOCIDAD | HIDRO VEVEY MANESMAN |  |  | 2002-12-31 | 225212.98 | 98217.63 | 126995.35 | REHABILITACIÓN CENTRAL HIDROELECTRICA 5 DE NOVIEMBRE, AL 31/12/2002, REGULADOR HIDRAULICO DE TURBINA N 2,
MUEBLE | SALA DE MÁQUINAS C.H. 5 DE NOVIEMBRE | REGULADOR DE VELOCIDAD | HYDRO VEVEY MANESMAN | HS057-T895-2A |  | 2002-12-31 | 225212.98 | 98217.63 | 126995.35 | REHABILITACIÓN CENTRAL HIDROELECTRICA 5 DE NOVIEMBRE, AL 31/12/2002, REGULADOR HIDRAULICO DE TURBINA N 1,
MUEBLE | SALA DE MÁQUINAS C.H. 5 DE NOVIEMBRE | REGULADOR DE VELOCIDAD | HIDRO VEVEY MANNESMA | HS057-T895-2A |  | 2002-12-31 | 225212.98 | 98217.63 | 126995.35 | REHABILITACIÓN CENTRAL HIDROELECTRICA 5 DE NOVIEMBRE, AL 31/12/2002, REGULADOR HIDRAULICO DE TURBINA N 4,
MUEBLE | SALA DE MÁQUINAS C.H. 5 DE NOVIEMBRE | REGULADOR DE VELOCIDAD | HIDRO VEVEY MANESSMA | HS057-T895-2A |  | 2002-12-31 | 225212.98 | 98217.63 | 126995.35 | REHABILITACIÓN CENTRAL HIDROELECTRICA 5 DE NOVIEMBRE, AL 31/12/2002, REGULADOR HIDRAULICO DE TURBINA N 5,
MUEBLE | NIVEL 2-GENERAL C.H. 15 DE SEPTIEMBRE | REGULADOR DE VELOCIDAD | VOITH HYDRO | VGC 212-3P1 |  | 2009-07-24 | 607856.72 | 131702.22 | 476154.5 | REGULADOR DE VELOCIDAD UNIDAD NO. 2. COMPUESTO POR TANQUE DE ACEITE, MOTORES, ELECTROVALVULAS, MEDIDIORES DIGITALES Y TERMOMETROS DIGITALES, TERMICOS TRIFASICOS, PANEL ELECTORNICO (X5), PRESION: 60 KG/CM2; CAUDAL: 1485 LTS/MIN. ACTIVADO BAJO PROYECTO 077-02 MANTENIMIENTO DE UNA POTENCIA CONSTANTE A 90MW EN LA CENTRAL HIDROELECTRICA 15 SEPTIEMBRE, CONTRATO 3793-S CON ALSTOM HIDRO ENERGIA BRASIL, LTDA - IASA (INGENERIA ASOCIADA, SA DE CV).
MUEBLE | CASA DE MÁQUINAS C.H. GUAJOYO | REGULADOR DE VELOCIDAD |  |  |  | 2001-12-31 | 656114.78 | 462013.89 | 194100.89 | REGULADOR DE VOLTAJE, INCLUYE MEDICION DE VELOCIDAD, SUMINISTRO DE ACEITES Y AIRES COMPRIMIDOS, ADQUIRIDO POR EL PROYECTO 026-01 REHABILITACION GUAJOYO
MUEBLE | GENERAL DE LA C.H. 15 DE SEPTIEMBRE | REGULADOR DE VELOCIDAD | VOITH-SIEMENS | SIMATIC PANEL |  | 2014-12-31 | 1264828.57 | 63241.38 | 1201587.19 | REGULADOR DE VELOCIDAD UNIDAD NO. 1, COMPUESTO POR TANQUE DE ACEITE, MOTORES, ELECTROVALVULAS, MEDIDORES DIGITALES Y TERMOMETROS DIGITALES, TERMICOS TRIFASICOS, PANEL ELECTRONICO (X5). PRESION: 60 KG/CM2; CAUDAL: 1485 LTS/MIN., CONTRATO 4791-S, SUMINISTRO DE BIENES Y SERVICIOS PARA LA REHABILITACIÓN DE LA TURBINA UNIDAD NO. 1 Y REPUESTOS DE LA UNIDAD NO. 2 DE LA C.H 15 DE SEPTIMEBRE(MANTENIMIENTO MAYOR CICLO DE 10 AÑOS), PROYECTO 077-03.
MUEBLE | BODEGAS BIENES EN DESUSO ALMACEN CENTRAL SAN RAMON | REGULADOR DE VOLTAJE | SOLA | SOLATRON | 9A260 | 1985-06-30 | 58514.28 | 58514.28 | 0 | DE 25 KVA, 208-230VAC TRIFASICO
MUEBLE | CASA DE MÁQUINAS C.H. GUAJOYO | REGULADOR DE VOLTAJE |  |  |  | 2001-12-31 | 113340.14 | 79810.25 | 33529.89 | REGULADOR DE VOLTAJE DE EXCITATRIZ PARA EL PROYECTO 026-01 REHABILITACION DE LA CENTRAL HIDROELECTRICA DE GUAJOYO.
MUEBLE | BOCATOMA C.H. 15 DE SEPTIEMBRE | REJAS DE TOMA | BOETTICHER Y NAVARRO, S.A |  |  | 2009-07-24 | 144405.62 | 23466.3 | 120939.32 | PROYECTO 077-02, MANTENIMIENTO DE UNA POTENCIA CONSTANTE A 90MW EN LA CENTRAL HIDROELECTRICA 15 SEPTIEMBRE, CONTRATO 3793-S CON ALSTOM HIDRO ENERGIA BRASIL, LTDA - IASA (INGENERIA ASOCIADA, SA DE CV), UNIDAD NO.1, COMPUESTO POR: 1 JUEGO DE 4 SECCIONES DE REJILLAS.
MUEBLE | BOCATOMA C.H. 15 DE SEPTIEMBRE | REJAS DE TOMA | BOETTICHER Y NAVARRO, S.A |  |  | 2009-07-24 | 144405.62 | 23466.3 | 120939.32 | PROYECTO 077-02, MANTENIMIENTO DE UNA POTENCIA CONSTANTE A 90MW EN LA CENTRAL HIDROELECTRICA 15 SEPTIEMBRE, CONTRATO 3793-S CON ALSTOM HIDRO ENERGIA BRASIL, LTDA - IASA (INGENERIA ASOCIADA, SA DE CV), UNIDAD NO.1, COMPUESTO POR: 1 JUEGO DE 4 SECCIONES DE REJILLAS.
MUEBLE | BOCATOMA C.H. 15 DE SEPTIEMBRE | REJAS DE TOMA | BOETTICHER Y NAVARRO, S.A |  |  | 2009-07-24 | 144405.62 | 23466.3 | 120939.32 | PROYECTO 077-02, MANTENIMIENTO DE UNA POTENCIA CONSTANTE A 90MW EN LA CENTRAL HIDROELECTRICA 15 SEPTIEMBRE, CONTRATO 3793-S CON ALSTOM HIDRO ENERGIA BRASIL, LTDA - IASA (INGENERIA ASOCIADA, SA DE CV), UNIDAD NO.1, COMPUESTO POR: 1 JUEGO DE 4 SECCIONES DE REJILLAS.
MUEBLE | BOCATOMA C.H. 15 DE SEPTIEMBRE | REJAS DE TOMA | BOETTICHER Y NAVARRO, S.A |  |  | 2009-07-24 | 144405.62 | 23466.3 | 120939.32 | PROYECTO 077-02, MANTENIMIENTO DE UNA POTENCIA CONSTANTE A 90MW EN LA CENTRAL HIDROELECTRICA 15 SEPTIEMBRE, CONTRATO 3793-S CON ALSTOM HIDRO ENERGIA BRASIL, LTDA - IASA (INGENERIA ASOCIADA, SA DE CV), UNIDAD NO.2, COMPUESTO POR: 1 JUEGO DE 4 SECCIONES DE REJILLAS.
MUEBLE | BOCATOMA C.H. 15 DE SEPTIEMBRE | REJAS DE TOMA | BOETTICHER Y NAVARRO, S.A |  |  | 2009-07-24 | 144405.62 | 23466.3 | 120939.32 | PROYECTO 077-02, MANTENIMIENTO DE UNA POTENCIA CONSTANTE A 90MW EN LA CENTRAL HIDROELECTRICA 15 SEPTIEMBRE, CONTRATO 3793-S CON ALSTOM HIDRO ENERGIA BRASIL, LTDA - IASA (INGENERIA ASOCIADA, SA DE CV), UNIDAD NO.2, COMPUESTO POR: 1 JUEGO DE 4 SECCIONES DE REJILLAS.
MUEBLE | BOCATOMA C.H. 15 DE SEPTIEMBRE | REJAS DE TOMA | BOETTICHER Y NAVARRO, S.A |  |  | 2009-07-24 | 144405.62 | 23466.3 | 120939.32 | PROYECTO 077-02, MANTENIMIENTO DE UNA POTENCIA CONSTANTE A 90MW EN LA CENTRAL HIDROELECTRICA 15 SEPTIEMBRE, CONTRATO 3793-S CON ALSTOM HIDRO ENERGIA BRASIL, LTDA - IASA (INGENERIA ASOCIADA, SA DE CV), UNIDAD NO.2, COMPUESTO POR: 1 JUEGO DE 4 SECCIONES DE REJILLAS.
MUEBLE | BOCATOMA C.H. CERRÓN GRANDE | REJAS DE TOMA |  |  |  | 1977-03-31 | 241142.85 | 184219.12 | 56923.73 | OBSERVACIONES:; EL PESO INFORMADO ES ESTIMADO
MUEBLE | INTENDENCIA SAN RAMÓN | REMOLQUE |  |  |  | 1978-06-30 | 30971.42 | 30971.42 | 0 | Cantidad:1; Caracteristicas Generales:De 4 ruedas, longitud aproximada 4000 ; mm, ancho aproximado 2500 mm.
MUEBLE | INTENDENCIA SAN RAMÓN | REMOLQUE |  |  |  | 1978-06-30 | 59428.57 | 59428.57 | 0 | Cantidad:1; Caracteristicas Generales:Cisterna, capacidad aproximada 2100 ; litros.
MUEBLE | INTENDENCIA SAN RAMÓN | REMOLQUE |  |  |  | 1978-06-30 | 59428.57 | 59428.57 | 0 | Cantidad:1; Caracteristicas Generales:Cisterna, capacidad aproximada 2100 ; litros.
MUEBLE | INTENDENCIA SAN RAMÓN | REMOLQUE |  |  |  | 1978-06-30 | 66400 | 66400 | 0 | Cantidad:1; Caracteristicas Generales:Cisterna, capacidad aproximada 3000 ; litros.
MUEBLE | BORDAS BAJO LEMPA TECOLUCA Y JIQUILISCO | RETROEXCAVADOR | JCB |  |  | 2015-12-31 | 72000 | 0 | 72000 | CONTRATO CEL-5336-S (ADQUISICIÓN DE MAQUINARIA DE CONSTRUCCIÓN PARA OBRAS DE REPARACIÓN Y MANTENIMIENTO DE BORDAS EN EL BAJO LEMPA).
MUEBLE | INTENDENCIA -TALLER AUTOMOTRIZ C.H. 15 DE SEPTIEMBRE | RETROEXCAVADOR | Lombardini | 904 | 1626688 | 1980-06-30 | 201142.85 | 201142.85 | 0
MUEBLE | NIVEL 1-GENERAL DE LA C.H. 15 DE SEPTIEMBRE | SECADOR DE AIRE | INGERSOLL RAND | TD 275 | 15917 | 2009-07-24 | 20030.32 | 6509.88 | 13520.44 | PROYECTO 077-02 "MANTENIMIENTO DE UNA POTENCIA CONSTANTE A 90 MW EN LA CENTRAL HIDROELECTRICA 15 SEPTIEMBRE", CONTRATO 3793-S CON "ALSTOM HIDRO ENERGIA BRASIL, LTDA - IASA (INGENERIA ASOCIADA, SA DE CV)
MUEBLE | BODEGAS BIENES EN DESUSO ALMACEN CENTRAL SAN RAMON | SECCIONADOR | DOMINION CUTOUT |  |  | 1981-06-30 | 26857.14 | 25389.7 | 1467.44 | COMANDO DE SECCIONADOR: MOTORIZADO, CORRIENTE: 1200 A; TENSION: 115 KV; CUCHILLA DE PUESTA A TIERRA: SI; CANTIDAD DE FASES: 3; TIPO DE SECCIONADOR: SIN CARGA
MUEBLE | SUBESTACION C.H. GUAJOYO | SECCIONADOR |  |  |  | 2001-12-31 | 29701.01 | 13942.5 | 15758.51 | SECCIONADOR PARA SUBESTACION A 115 KV, ADQUIRIDO SEGUN EL PROYECTO 026-01 REHABILITACION CENTRAL GUAJOYO
MUEBLE | SUBESTACION C.H. GUAJOYO | SECCIONADOR |  |  |  | 2001-12-31 | 29701.01 | 13942.5 | 15758.51 | SECCIONADOR PARA SUBESTACION A 115 KV, ADQUIRIDO SEGUN EL PROYECTO 026-01 REHABILITACION CENTRAL GUAJOYO
MUEBLE | SUBESTACION C.H. GUAJOYO | SECCIONADOR |  |  |  | 2001-12-31 | 29701.01 | 13942.5 | 15758.51 | SECCIONADOR PARA SUBESTACION DE 115 KV, ADQUIRIDO SEGUN EL PROYECTO 026 -01 REHABILITACION CENTRAL GUAJOYO
MUEBLE | SUBESTACION C.H. GUAJOYO | SECCIONADOR |  |  |  | 2001-12-31 | 29701.01 | 13942.5 | 15758.51 | SECCIONADOR PARA SUBESTACION A 115 KV, ADQUIRIDO SEGUN EL PROYECTO 026-01 REHABILITACION CENTRAL GUAJOYO
MUEBLE | SUBESTACION C.H. GUAJOYO | SECCIONADOR |  |  |  | 2001-12-31 | 29701.01 | 13942.5 | 15758.51 | SECCIONADOR PARA SUBESTACION A 115 KV, ADQUIRIDO SEGUN EL PROYECTO 026-01 REHABILITACION CENTRAL GUAJOYO
MUEBLE | SUBESTACION C.H. GUAJOYO | SECCIONADOR |  |  |  | 2001-12-31 | 29701.01 | 13942.5 | 15758.51 | SECCIONADOR PARA SUBESTACION A 115 KV, ADQUIRIDO SEGUN EL PROYECTO 026-01 REHABILITACION CENTRAL GUAJOYO
MUEBLE | SUBESTACION C.H. GUAJOYO | SECCIONADOR |  |  |  | 2001-12-31 | 36368.09 | 17072.38 | 19295.71 | SECCIONADOR BAJO CARGA CON FUSIBLES, PARA LA BARRA DEL GENERADOR BAJO CARGA CON FUSIBLES PARA EL PROYECTO 026-01 DE LA CENTRAL HIDROELECTRICA DE GUAJOYO. 13,8/115 KV PARA ALIMENTAR EL TRANSFORMADOR
MUEBLE | NIVEL 2-GENERAL C.H. 15 DE SEPTIEMBRE | SECCIONADOR |  |  |  | 2009-07-24 | 43240.58 | 9368.58 | 33872 | PROYECTO 077-02 "MANTENIMIENTO DE UNA POTENCIA CONSTANTE A 90MW EN LA CENTRAL HIDROELECTRICA 15 SEPTIEMBRE", CONTRATO 3793-S CON "ALSTOM HIDRO ENERGIA BRASIL, LTDA - IASA (INGENERIA ASOCIADA, SA DE CV)
MUEBLE | NIVEL 2-GENERAL C.H. 15 DE SEPTIEMBRE | SECCIONADOR |  |  |  | 2009-07-24 | 43240.58 | 9368.58 | 33872 | PROYECTO 077-02 "MANTENIMIENTO DE UNA POTENCIA CONSTANTE A 90MW EN LA CENTRAL HIDROELECTRICA 15 SEPTIEMBRE", CONTRATO 3793-S CON "ALSTOM HIDRO ENERGIA BRASIL, LTDA - IASA (INGENERIA ASOCIADA, SA DE CV)
MUEBLE | NIVEL 3 - GENERAL C.H. CERRÓN GRANDE | SECCIONADOR | ABB |  |  | 2004-12-30 | 54304.18 | 20061.72 | 34242.46 | ACTIVOS RESULTANTES DE LA REPOTENCIACIÓN DE LA UNIDAD N° 1 DE LA CENTRAL HIDROELÉCTRICA CERRÓN GRANDE.; CONTROL DE CUCHILLAS SECCIONADORAS DEL GENERADOR 1
MUEBLE | NIVEL 3 - GENERAL C.H. CERRÓN GRANDE | SECCIONADOR | ABB |  |  | 2004-12-30 | 54304.18 | 20061.72 | 34242.46 | ACTIVOS RESULTANTES DE LA REPOTENCIACIÓN DE LA UNIDAD NO. 2 DE LA CENTRAL HIDROELÉCTRICA CERRÓN GRANDE.; PARA SERVICIO PROPIO;
MUEBLE | SUBESTACION DE LA CENTRAL - CET | SECCIONADOR | COELME | CBD | C37545/1, C37546/2 Y C37549/3 | 2007-01-28 | 55096.19 | 16528.32 | 38567.87 | SECCIONADOR MANUAL TRIPOLAR AEE 903 ( E3Q1) CON BASE DE SOPORTE GALVANIZADA. CONTRATO CEL-3977-S, ARRENDAMIENTO DE EQUIPO.
MUEBLE | SUBESTACION DE LA CENTRAL - CET | SECCIONADOR | COELME | CBD | C37550/2, C37548/2 Y C37546/3 | 2007-01-28 | 55096.19 | 16528.32 | 38567.87 | SECCIONADOR MANUAL TRIPOLAR AEE 903 ( E3Q2). CON BASE DE SOPORTE GALVANIZADA. CONTRATO CEL-3977-S, ARRENDAMIENTO DE EQUIPO.
MUEBLE | SUBESTACION DE LA CENTRAL - CET | SECCIONADOR | COELME | CBD | C37549/1 Y C37550/1 ,C37550/3 | 2007-01-28 | 55096.19 | 16528.32 | 38567.87 | TRANSFORMADOR DE CORRIENTE AEE 902 ( E2Q1). CON BASE DE SOPORTE. CONTRATO CEL-3977-S, ARRENDAMIENTO DE EQUIPO.
MUEBLE | SUBESTACION DE LA CENTRAL - CET | SECCIONADOR | COELME | CBD | C37552/1, C37551/2 Y C37551/3 | 2007-01-28 | 55096.19 | 16528.32 | 38567.87 | SECCIONADOR MANUAL TRIPOLAR AEE 901 ( E1Q1), CON BASE DE SOPORTE GALVANIZADA. CONTRATO CEL-3977-S, ARRENDAMIENTO DE EQUIPO.
MUEBLE | SUBESTACION DE LA CENTRAL - CET | SECCIONADOR | COELME | CBD | C-37540/1 | 2007-01-28 | 55096.19 | 16528.32 | 38567.87 | SECCIONADOR MANUAL TRIPOLAR AEE 901 ( E1Q2) CON BASE DE SOPORTE GALVANIZADA. CONTRATO CEL-3977-S, ARRENDAMIENTO DE EQUIPO.
MUEBLE | SUBESTACION DE LA CENTRAL - CET | SECCIONADOR | COELME | CBD | C37541/1, C37541/2 Y C37540/3 | 2007-01-28 | 55096.19 | 16528.32 | 38567.87 | SECCIONADOR MANUAL TRIPOLARN AEE 905 ( E5Q2) CON BASE DE SOPRTE GALVANIZADO. CONTRATO CEL-3977-S, ARRENDAMIENTO DE EQUIPO.
MUEBLE | SUBESTACION DE LA CENTRAL - CET | SECCIONADOR | COELMA |  | C37546/1, C37549/2 Y C37548/3 | 2007-01-28 | 55096.19 | 33057.72 | 22038.47 | SECCIONADOR MECANICO TRIPOLAR AEE 905 (E5Q1) CON BASE DE SOPORTE GALVANIZADA. CONTRATO CEL-3977-S, ARRENDAMIENTO DE EQUIPO.
MUEBLE | SUBESTACION DE LA CENTRAL - CET | SECCIONADOR | COELME |  | C37544/1, C37545/2 Y C37545/2 | 2007-01-28 | 55096.19 | 16528.32 | 38567.87 | SECCIONADOR MANUAL TRIPOLAR AEE 906 (E6Q1) CON BASE DE SOPORTE GALVANIZADA. CONTRATO CEL-3977-S, ARRENDAMIENTO DE EQUIPO.
MUEBLE | SUBESTACION DE LA CENTRAL - CET | SECCIONADOR | COELME |  | C37543/1, C37547/2 Y C37545/3 | 2007-01-28 | 55096.19 | 16528.32 | 38567.87 | SECCIONADOR MANUAL TRIPOLAR AEE 907 ( E7Q7) CON BASE DE SOPORTE GALVANIZADA. CONTRATO CEL-3977-S, ARRENDAMIENTO DE EQUIPO.
MUEBLE | SUBESTACION DE LA CENTRAL - CET | SECCIONADOR | COELME |  | C37547/1, C37543/2 Y C37543/3 | 2007-01-28 | 55096.19 | 16528.32 | 38567.87 | SECCIONADOR MANUAL TRIPOLAR AEE 907 ( E7Q1) CON BASE DE SOPORTE GALVANIZADA. CONTRATO CEL-3977-S, ARRENDAMIENTO DE EQUIPO.
MUEBLE | SUBESTACION DE LA CENTRAL - CET | SECCIONADOR | COELME | CBD | C37551/1, C37552/2 Y C37552/3 | 2007-01-28 | 59334.36 | 17800.56 | 41533.8 | SECCIONADOR MANUAL TRIPOLAR AEE 902 CON BASE DE SOPORTE GALVANIZADA Y CUCHILLAS DE PUESTA A TIERRA AEE 902 ( E2Q2). CONTRATO CEL-3977-S, ARRENDAMIENTO DE EQUIPO.
MUEBLE | SUBESTACION DE LA CENTRAL - CET | SECCIONADOR | COELMA |  | C37548/1, C37544/2 Y C37544/3 | 2007-01-28 | 59334.36 | 17800.56 | 41533.8 | SECCIONADOR MANUAL TRIPOLAR CUCHILLAS PUESTAS A TIERRA AEE 906 ( E6Q2), CON BASE DE SOPORTE GALVANIZADA. CONTRATO CEL-3977-S, ARRENDAMIENTO DE EQUIPO.
MUEBLE | SUBESTACION DE LA CENTRAL - CET | SECCIONADOR | COELME |  | C37542/1, C37542/2 Y C37542/3 | 2007-01-28 | 84763.37 | 25428.6 | 59334.77 | SECCIONADOR MOTORIZADO TRIPOLAR AEE 903 ( E 14Q1). CONTRATO CEL-3977-S, ARRENDAMIENTO DE EQUIPO.
MUEBLE | NIVEL 3 - GENERAL C.H. CERRÓN GRANDE | SECCIONADOR | ABB |  |  | 2005-11-14 | 124090.8 | 84105.58 | 39985.22 | ACTIVACION DEL PROYECTO 056-01 REPOTENCIACION DE LA UNIDAD NO. 2 DE LA CENTRAL HIDROELECTRICA DE CERRON GRANDE. SEGUN C- 3382 DE VA TECH HYDRO GMBH & CO. CONTROL DE CUCHILLAS SECCIONADORAS DEL GENERADOR 2
MUEBLE | NIVEL 1-GENERAL DE LA C.H. 15 DE SEPTIEMBRE | SEPARADOR DE ACEITE | ALPINA | SPR 2000 |  | 2009-07-24 | 200303.16 | 130196.82 | 70106.34 | PROYECTO 077-02 "MANTENIMIENTO DE UNA POTENCIA CONSTANTE A 90MW EN LA CENTRAL HIDROELECTRICA 15 SEPTIEMBRE", CONTRATO 3793-S CON "ALSTOM HIDRO ENERGIA BRASIL, LTDA - IASA (INGENERIA ASOCIADA, SA DE CV), CASA DE MAQUINAS NIVEL 1
MUEBLE | SALA DE MÁQUINAS C.H. 5 DE NOVIEMBRE | SERMOTOR | ULBRICH |  |  | 2002-12-31 | 22521.29 | 22521.29 | 0 | SERVOMOTOR LADO IZQUIERDO DE TURBINA DE UNIDAD N 1
MUEBLE | SALA DE MÁQUINAS C.H. 5 DE NOVIEMBRE | SERMOTOR | ULBRICH |  |  | 2002-12-31 | 22521.29 | 22521.29 | 0 | SERVOMOTOR LADO DERECHO DE TURBINA DE UNIDAD N 1
MUEBLE | SALA DE MÁQUINAS C.H. 5 DE NOVIEMBRE | SERMOTOR | ULBRICH |  |  | 2002-12-31 | 22521.29 | 22521.29 | 0 | SERVOMOTOR LADO IZQUIERDO DE TURBINA DE UNIDAD N 2
MUEBLE | SALA DE MÁQUINAS C.H. 5 DE NOVIEMBRE | SERMOTOR | ULBRICH |  |  | 2002-12-31 | 22521.29 | 22521.29 | 0 | SERVOMOTOR LADO DERECHO DE TURBINA DE UNIDAD N 2
MUEBLE | SALA DE MÁQUINAS C.H. 5 DE NOVIEMBRE | SERMOTOR | ULBRICH |  |  | 2002-12-31 | 22521.29 | 22521.29 | 0 | SERVOMOTOR LADO IZQUIERDO DE TURBINA DE UNIDAD N 3
MUEBLE | SALA DE MÁQUINAS C.H. 5 DE NOVIEMBRE | SERMOTOR | ULBRICH |  |  | 2002-12-31 | 22521.29 | 22521.29 | 0 | SERVOMOTOR LADO DERECHO DE TURBINA DE UNIDAD N 3
MUEBLE | SALA DE MÁQUINAS C.H. 5 DE NOVIEMBRE | SERMOTOR | ULBRICH |  |  | 2002-12-31 | 22521.29 | 19643.84 | 2877.45 | SERVOMOTOR LADO IZQUIERDO DE TURBINA DE UNIDAD N 4
MUEBLE | SALA DE MÁQUINAS C.H. 5 DE NOVIEMBRE | SERMOTOR | ULBRICH |  |  | 2002-12-31 | 22521.29 | 22521.29 | 0 | SERVOMOTOR LADO DERECHO DE TURBINA DE UNIDAD N 4
MUEBLE | SALA DE MÁQUINAS C.H. 5 DE NOVIEMBRE | SERMOTOR | ULBRICH |  |  | 2002-12-31 | 22521.29 | 22521.29 | 0 | SERVOMOTOR LADO IZQUIERDO DE TURBINA DE UNIDAD N 5
MUEBLE | SALA DE MÁQUINAS C.H. 5 DE NOVIEMBRE | SERMOTOR | ULBRICH |  |  | 2002-12-31 | 22521.29 | 22521.29 | 0 | SERVOMOTOR LADO DERECHO DE TURBINA DE UNIDAD N 5
MUEBLE | PATIO GRUA C.H. GUAJOYO | SERPENTINES |  |  |  | 2001-12-31 | 23675.1 | 23675.1 | 0 | SERPENTINES PARA EL GENERADOR DEL COJINETE GUIA INFERIOR DEL PROYECTO 026-01 DE LA REHABILITACION DE LA CENTRAL HIDROELECTRICA DE GUAJOYO.
MUEBLE | BODEGA 2 C.H. GUAJOYO (QUIMICOS) | SERPENTINES |  |  |  | 2001-12-31 | 36519.37 | 36519.37 | 0 | SERPENTINES, PARA SER UTILIZADOS EN EL GENERADOR DEL COJINETE GUIA SUPERIOR DEL PROYECTO 026-01 DE LA CENTRAL HIDROELECTRICA DE GUAJOYO.
MUEBLE | CASA DE MÁQUINAS C.H. GUAJOYO | SISTEMA ACELEROGRAFO | KINEMETRIXCS | K-2 | 1888 | 2003-05-30 | 22010.4 | 18586.56 | 3423.84 | ACELEROGRAFO ADQUIRIDO POR EL PROYECTO DE SEGURIDAD DE PRESAS
MUEBLE | PRESA C.H. GUAJOYO | SISTEMA ACELEROGRAFO | KINEMETRIXCS | K-2 | 1887 | 2003-05-30 | 22010.4 | 18586.56 | 3423.84 | ACELEROGRAFO, ADQUIRIDO POR EL PROYECTO DE SEGURIDAD DE PRESAS
MUEBLE | SUBSUELO SALA MAQUINAS C.H. 5 DE NOVIEMBRE | SISTEMA ACELEROGRAFO | ALTUS | EPISENSOR |  | 2003-05-30 | 22026.27 | 18600.24 | 3426.03 | ACELEROGRAFO ADQUIRIDO POR EL PROYECTO DE SEGURIDAD DE PRESAS, esta en la sala de maquinas.
MUEBLE | VERTEDERO C.H. 5 DE NOVIEMBRE | SISTEMA ACELEROGRAFO | KINEMETRICS | ALTUS |  | 2003-05-30 | 22026.27 | 18600.24 | 3426.03 | ACELEROGRAFO ADQUIRIDO POR EL PROYECTO DE SEGURIDAD DE PRESAS, ESTA EL VERTEDERO.
MUEBLE | GENERAL DE LA CENTRAL C.H. CERRÓN GRANDE | SISTEMA ACELEROGRAFO | KINEMETRICS | ALTUS K2 | 1886 | 2003-05-30 | 22032.46 | 18604.8 | 3427.66 | ADQUIRIDO POR EL PROYECTO DE SEGURIDAD DE PRESAS, ESTA EN LA PARTE ALTA DEL DIQUE
MUEBLE | NIVEL 5 - GENERAL C.H. CERRÓN GRANDE | SISTEMA ACELEROGRAFO | ALTUS | EPISNSOR. |  | 2003-05-30 | 22032.46 | 18604.8 | 3427.66 | ADQUIRIDO POR EL PROYECTO DE SEGURIDAD DE PRESAS
MUEBLE | NIVEL 9-GENERAL C.H. 15 DE SEPTIEMBRE | SISTEMA ACELEROGRAFO |  |  |  | 2003-05-30 | 22035.02 | 18607.84 | 3427.18 | ACELEROGRAFO ADQUIRIDO POR EL PROYECTO DE SEGURIDAD DE PRESAS
MUEBLE | NIVEL 9-GENERAL C.H. 15 DE SEPTIEMBRE | SISTEMA ACELEROGRAFO |  |  |  | 2003-05-30 | 22035.02 | 18607.84 | 3427.18 | ACELEROGRAFO ADQUIRIDO POR EL PROYECTO DE SEGURIDAD DE PRESAS
MUEBLE | NIVEL 5-GENERAL C.H. 15 DE SEPTIEMBRE | SISTEMA ACELEROGRAFO |  |  |  | 2003-05-30 | 23122.96 | 19525.92 | 3597.04 | ACELEROGRAFO ADQUIRIDO POR EL PROYECTO DE SEGURIDAD DE PRESAS
MUEBLE | OFICINAS 9C PTE 950 SAN SALVADOR | SISTEMA CONTRA INCENDIO |  |  |  | 1985-06-30 | 21714.28 | 21714.28 | 0 | COMPUESTO POR SISTEMA DE MANGUERAS EN CADA NIVEL.
MUEBLE | 3 PLANTA GERENCIA INGENIERIA- REFUERZOS INTERNOS | SISTEMA CONTRA INCENDIO |  |  |  | 1986-06-30 | 34628.57 | 34628.57 | 0 | Baterias fijas de cilindros:; Carga:95 psi; Cantidad de cilindros:7; ; bservaciones:; Compuesto por:; - Panel de alarma, sensores de humo.; - 6 Alarmas de ruido contra incendio (en sala de control).; - 6 Sistemas manuales de extinguidores de incendios, a base de agua.; - Tanque de gas comprimido, 210 psi.; - Sistema manual de tanques recar
MUEBLE | GENERAL DE LA CENTRAL C.H. CERRÓN GRANDE | SISTEMA CONTRA INCENDIO |  |  |  | 1977-03-31 | 88228.57 | 88228.57 | 0 | PARA LOS GENERADORES DE LAS UNIDADES 1 Y 2: CONSTA DE 70 CILINDROS, CON CAPACIDAD DE 37 KGS. CO2 POR CILINDRO, FORMADO POR DOS BATERÍAS UNO PRINCIPAL Y OTRO DE RESPALDO DE 35 CILINDROS CADA UNO, TABLERO DE CONTROL, VÁLVULAS, TUBERÍAS, ROCIADORES Y ACCESORIOS. ESTE SISTEMA SE ENCUENTRA EN EL TERCER NIVEL DE CASA DE MÁQUINAS;; EN CUARTO DE ACEITE CONSTA DE 7 CILINDROS CON CAPACIDAD DE 37 KG DE CO2 CADA UNA, TABLERO DE CONTROL, TUBERÍAS, ROCIADORES, UNA BÁSCULA DE PALANCA DE 3500KG. ESTE SISTEMA SE ENCUENTRA EN SEGUNDO NIVEL DE CASA DE MÁQUINAS
MUEBLE | NIVEL 2-GENERAL C.H. 15 DE SEPTIEMBRE | SISTEMA CONTRA INCENDIO |  |  |  | 1983-07-31 | 96000 | 96000 | 0 | ; CARGA:75 LBS; CANTIDAD DE CILINDROS:114 DE CO2; OBSERVACIONES:; ESTA COMPUESTO POR : PANEL DE CONTROL ELECTRICO, PANEL DE VALVULAS, PANEL DE ELECROVALVULAS, DISPARO DE CONTROL REMOTO, CON BASCULAS
MUEBLE | NIVEL 2-GENERAL C.H. 15 DE SEPTIEMBRE | SISTEMA CONTRA INCENDIO |  |  |  | 2006-10-30 | 172191.2 | 79638.06 | 92553.14 | TABLERO DE CONTROL PARA LOS DETECTORES DE HUMO DEL GENERADOR NO.1
MUEBLE | CASA DE MÁQUINAS C.H. GUAJOYO | SISTEMA CONTRA INCENDIO |  |  |  | 2001-12-31 | 242537.3 | 170786.33 | 71750.97 | SISTEMA DE INCENDIO, SISTEMA CO2 DEL GENERADOR CON EXTINTORES DEL PROYECTO 026 - 01 DE LA REHABILITACION DE LA CENTRAL HIDROELECTRICA DE GUAJOYO. SON 2 SISTEMAS IDEPENDIENTES. 2° SISTEMA DELUGE DE TRANSFORMADORES
MUEBLE | NIVEL 1-GENERAL DE LA C.H. 15 DE SEPTIEMBRE | SISTEMA DE BOMBEO | LEMAG | HMS1000 | 02L3743 | 2010-09-22 | 44408 | 11841.92 | 32566.08 | SISTEMA DE PRESION CONSTANTE: ACTIVACION DEL PROYECTO 009-01, SUMINISTRO Y PUESTA EN MARCHA DE UN SISTEMA DE BOMBEO DE AGUA A PRESION, PARA SELLOS DE CARBON DE LAS TURBINAS DE LA C.H 15 DE SEPTIEMBRE. CONTRATO NO. 4218-S, ESTA COMPUESTO POR TRES BOMBAS DE 15 HP, 3 MOTORES, 3 JUEGOS DE VALVULAS, UN MEDIDOR DE PRESION Y UN MEDIDOR DE FLUJO.
MUEBLE | SUBSUELO SALA MAQUINAS C.H. 5 DE NOVIEMBRE | SISTEMA DE CLORINACION | NOVATEC | S5-B5-01 | 5-111 | 2002-12-31 | 72371.77 | 47343.35 | 25028.42 | SISTEMA DE CLORINACIÓN UNIDAD 1.
MUEBLE | SUBSUELO SALA MAQUINAS C.H. 5 DE NOVIEMBRE | SISTEMA DE CLORINACION | NOVATEC | S5-B5-01 | 5-113 | 2002-12-31 | 72371.77 | 47343.35 | 25028.42 | SISTEMA DE CLORINACIÓN UNIDAD 2.
MUEBLE | SUBSUELO SALA MAQUINAS C.H. 5 DE NOVIEMBRE | SISTEMA DE CLORINACION | NOVATEC | S5-B5-01 | 5-112 | 2002-12-31 | 72371.77 | 47343.35 | 25028.42 | SISTEMA DE CLORINACIÓN UNIDAD 3.
MUEBLE | BODEGAS BIENES EN DESUSO ALMACEN CENTRAL SAN RAMON | SISTEMA DE CLORINACION | NOVATEC | S5-B5-01 | 5-103 | 2002-12-31 | 72371.77 | 47343.35 | 25028.42 | SISTEMA DE CLORINACIÓN UNIDAD 4
MUEBLE | SUBSUELO SALA MAQUINAS C.H. 5 DE NOVIEMBRE | SISTEMA DE CLORINACION | NOVATEC | S5-B5-01 | 5-104 | 2002-12-31 | 72371.77 | 47343.35 | 25028.42 | SISTEMA DE CLORINACIÓN UNIDAD 5.
MUEBLE | CASA DE MÁQUINAS C.H. GUAJOYO | SISTEMA DE CONTROL | ABB UNICONTROL |  |  | 2001-12-31 | 49397.15 | 49397.15 | 0 | SISTEMA DE CONTROL DE EXCITATRIZ, DEL PROYECTO 026-01 DE LA CENTRAL HIDROELECTRICA DE GUAJOYO.
MUEBLE | PATIO GRUA C.H. GUAJOYO | SISTEMA DE CONTROL |  |  |  | 1964-02-28 | 61600 | 61600 | 0 | Tipo de sistema: neumatico y electrico; Lazos de control:; Cantidad:1; Observaciones:Indicador de velocidad del Generador; Tipo:LR; ; Tipo:PI; Tipo:TR;
MUEBLE | SUBESTACION C.H. GUAJOYO | SISTEMA DE CONTROL |  |  |  | 2001-12-31 | 74006.01 | 74006.01 | 0 | SISTEMA DE CONTROL DE LA SUBESTACION 115 KV DEL PROYECTO 026- 0 1 DE LA REHABILITACION DE LA CENTRAL HIDROELECTRICA DE GUAJOYO.GAVINETE METALICO MEDIDAS: L:4.79 X H:2.23X A:1.43 CMS.
MUEBLE | SALA DE CONTROL C.H. GUAJOYO | SISTEMA DE CONTROL | GPP |  |  | 2001-12-31 | 76257.43 | 76257.43 | 0 | SISTEMA DE CONTROL, PARA LA BARRA DEL GENERADOR DE PROTECCION Y SUPERVISION DEL PROYECTO DE LA CENTRAL HIDROELECTRICA DE GUAJOYO.
MUEBLE | INTENDENCIA SAN RAMÓN | SISTEMA DE CONTROL | MAGAL SECURITY SYSTE | DTR |  | 2001-06-30 | 86308.57 | 86308.57 | 0 | TIPO SE SISTEMA: ELECTRICO DIGITAL CON CAMARA; INCLUYE; CONEXION A BATERIA ESTERIOR; 300 SENSORES DE SOPRTE; 32 POSTES DE ANCLAJE; COMPUTADORA IBM PC 20 MB; 2 CAMARAS DE TV Y MONITORES; NOTA:; ESTE BIEN SE INGRESO PORQUE ANTERIORMENTE SE HABIA ENTREGADO A ETESAL PERO ELLOS LO DEVOLVIERON, Y POR LO TANTO HABIA QUE OINGRESARLO AL SISTEMA, Y TOMANDO EN CIE¿UENTA QUE EN EL SISTEMA LEVIN YA LO HABIAMOS DADO DE BAJA Y PARA NO ENTORPECER LOS REGISTROS ANTERIORES, SE OPTO POR INGRESAR UNA UNIDAD NUEVA CON EL VALOR Y LAS ESPECIFICACIONES DEL BIEN QUE ESTAMOS RECIBIENDO; EL NUMERO DE LEVIN DEL BIEN ERA 050034; ; ;
MUEBLE | NIVEL 3 - GENERAL C.H. CERRÓN GRANDE | SISTEMA DE CONTROL |  |  |  | 1978-06-30 | 130285.71 | 130285.71 | 0 | INCLUYE 24 SENSORES DE TEMPERATURA TIPO RTD (8 EN COJINETE DEL GENERADOR Y 4 EN TURBINA DE LA UNIDAD NO.1; 8 EN COJINETE DEL GENERADOR Y 4 EN TURBINA DE LA UNIDAD NO. 2 ) Y 4 CAUDALIMETROS (UBICADOS EN EL NIVEL 2) PARA SISTEMA DE ENFRIAMIENTO DE LOS GENERADORES DE LAS UNIDADES NO. 1 Y NO. 2.
MUEBLE | GENERAL DE LA C.H. 15 DE SEPTIEMBRE | SISTEMA DE CONTROL |  |  |  | 1983-06-30 | 131428.57 | 131428.57 | 0 | TIPO DE SISTEMA: ELECTRICO, DIGITAL LAZOS DE CONTROL: 4 LAZOS DE CONTROL DE FLUJO TIPO FC: (1) SISTEMAS DE ENFRIAMIENTO DE AIRE DEL ESTATOR, ENFRIAMIENTO DEL SELLO DEL EJE DE LA TURBINA, ENFRIAMIENTO DE COJINETE GUIA DE LA TURBINA, ENFRIAMIENTO DE COJINETE EMPUJE Y GUÍA DEL GENERADOR. 7 LAZOS DE CONTROL DE NIVEL TIPO LC: (1)TANQUE GOBERNADOR, (2)TANQUE PRESURIZADO, (3)TANQUE DEL REZUMADO, (4)COJINETE GUÍA DE LA TURBINA, (5) COJINETE DE EMPUJE DEL GENERADOR, (6)CABEZAL DE ACEITES, (7)NIVEL DE AGUA DEL POZO DE LA TURBINA PARA CONTROL DE BOMBAS AC PRINCIPAL, AUXILIAR Y BOMBA DC. 5 LAZOS DE CONTROL DE TEMPERATURA TIC: (1)TEMPERATURA DE ACEITE DE TANQUE DEL GOBERNADOR, (2)COJINETE DE GUÍA DE LA TURBINA, (3)ACEITE DEL COJINETE DE GUÍA DE LA TURBINA, (4)COJINETE DE EMPUJE DEL GENERADOR (5)ACEITE DEL COJINETE DE EMPUJE DEL GENERADOR. (NO CODIFICABLE FISICAMENTE, POR ESTAR DISTRIBUIDOS EN DIFERENTES NIVELES DE LA CENTRAL).
MUEBLE | SALAS BANCOS BATERIAS C.H. GUAJOYO | SISTEMA DE CONTROL | ALFA ESTÁNDAR |  | C807714 | 2001-12-31 | 204007.39 | 204007.39 | 0 | SISTEMA DE CONTROL, PARA DISTRIBUCION DE BAJA TENSION, Y CONTROL DE MOTORES, ADQUIRIDO CON EL PROYECTO 026-01 REHABILITACION DE LE CENTRAL GUAJOYO
MUEBLE | GENERAL DE LA CENTRAL C.H. CERRÓN GRANDE | SISTEMA DE CONTROL |  |  |  | 1990-06-30 | 4834285.71 | 4834285.71 | 0
MUEBLE | GENERAL DE LA CENTRAL C.H. GUAJOYO | SISTEMA DE IZAJE |  |  |  | 2001-12-31 | 127631.77 | 89874.2 | 37757.57 | SISTEMA DE IZAJE DE VERTEDERO, INCLUYE VIGA ALZADORA, POTICO, POLIPASTO Y CUBIERTAS, PARA EL PROYECTO 026-01 DE LA REHABILITACION DE LA CENTRAL HIDROELECTRICA DE GUAJOYO.
MUEBLE | NIVEL 2-GENERAL C.H. 15 DE SEPTIEMBRE | SISTEMA DE MONITOREO DE DESCARGA | ADWELL | STB | 17574 | 2006-10-30 | 91566.51 | 84698.55 | 6867.96 | SISTEMA DE MONITOREO DE DESCARGA PARCIALES PARA LA UNIDAD NO.1 , ; PARA EL GENERADOR DE LA UNIDAD NO. 1; VOLTAJE DE ENTRADA 95-250 VAC,; CORRIENTE DE ENTRADA 0.5A, POTENCIA DE ENTRADA.
MUEBLE | SALA DE MÁQUINAS C.H. 5 DE NOVIEMBRE | SISTEMA DE MONITOREO Y PROTECCION | SUPER LOGIC | SL-LCD-12A-RTOUCH | IPM1201P304121195 | 2014-12-31 | 70628.11 | 14125.68 | 56502.43 | UNIDAD DE MONITOREO YPROTECCION VM 600, PANTALLA PARA VISUALIZACION TIPO PC PANEL, SENSORES DE APROXIMIDAD PARA MEDICION RADIAL, AXIAL Y DE VELOCIDAD, ACONDICIONADORES DE SEÑAL PARA CADA SENSOR DE PROXIMIDAD, SOPORTE, CABLE DE CONEXION. UNIDAD DE MONITOREO YPROTECCION VM 600, PANTALLA PARA VISUALIZACION TIPO PC PANEL, SENSORES DE APROXIMIDAD PARA MEDICION RADIAL, AXIAL Y DE VELOCIDAD, ACONDICIONADORES DE SEÑAL PARA CADA SENSOR DE PROXIMIDAD, SOPORTE, CABLE DE CONEXION. PROYECTO 060-07 MANTENIMIENTO DE LOS SISTEMAS DE VIBRACION MECANICA DE LAS UNIDADES DE GENERACION CONTRATO N.CEL 4707-S.
MUEBLE | SALA DE MÁQUINAS C.H. 5 DE NOVIEMBRE | SISTEMA DE MONITOREO Y PROTECCION | SUPER LOGIC | SL-LCD-12A-RTOUCH | IPM1201P304121186 | 2014-12-31 | 70628.12 | 14125.68 | 56502.44 | UNIDAD DE MONITOREO YPROTECCION VM 600, PANTALLA PARA VISUALIZACION TIPO PC PANEL, SENSORES DE APROXIMIDAD PARA MEDICION RADIAL, AXIAL Y DE VELOCIDAD, ACONDICIONADORES DE SEÑAL PARA CADA SENSOR DE PROXIMIDAD, SOPORTE, CABLE DE CONEXION. UNIDAD DE MONITOREO YPROTECCION VM 600, PANTALLA PARA VISUALIZACION TIPO PC PANEL, SENSORES DE APROXIMIDAD PARA MEDICION RADIAL, AXIAL Y DE VELOCIDAD, ACONDICIONADORES DE SEÑAL PARA CADA SENSOR DE PROXIMIDAD, SOPORTE, CABLE DE CONEXION. PROYECTO 060-07 MANTENIMIENTO DE LOS SISTEMAS DE VIBRACION MECANICA DE LAS UNIDADES DE GENERACION CONTRATO N.CEL 4707-S.
MUEBLE | SALA DE MÁQUINAS C.H. 5 DE NOVIEMBRE | SISTEMA DE MONITOREO Y PROTECCION | SUPER LOGIC | SL-LCD-12A-RTOUCH | IPM1201P304121188 | 2014-12-31 | 70628.12 | 14125.68 | 56502.44 | UNIDAD DE MONITOREO YPROTECCION VM 600, PANTALLA PARA VISUALIZACION TIPO PC PANEL, SENSORES DE APROXIMIDAD PARA MEDICION RADIAL, AXIAL Y DE VELOCIDAD, ACONDICIONADORES DE SEÑAL PARA CADA SENSOR DE PROXIMIDAD, SOPORTE, CABLE DE CONEXION. UNIDAD DE MONITOREO YPROTECCION VM 600, PANTALLA PARA VISUALIZACION TIPO PC PANEL, SENSORES DE APROXIMIDAD PARA MEDICION RADIAL, AXIAL Y DE VELOCIDAD, ACONDICIONADORES DE SEÑAL PARA CADA SENSOR DE PROXIMIDAD, SOPORTE, CABLE DE CONEXION. PROYECTO 060-07 MANTENIMIENTO DE LOS SISTEMAS DE VIBRACION MECANICA DE LAS UNIDADES DE GENERACION CONTRATO N.CEL 4707-S.
MUEBLE | SALA DE MÁQUINAS C.H. 5 DE NOVIEMBRE | SISTEMA DE MONITOREO Y PROTECCION | SUPER LOGIC | SL-LCD-12A-RTOUCH | IPM1201P304121187 | 2014-12-31 | 70628.12 | 14125.68 | 56502.44 | UNIDAD DE MONITOREO YPROTECCION VM 600, PANTALLA PARA VISUALIZACION TIPO PC PANEL, SENSORES DE APROXIMIDAD PARA MEDICION RADIAL, AXIAL Y DE VELOCIDAD, ACONDICIONADORES DE SEÑAL PARA CADA SENSOR DE PROXIMIDAD, SOPORTE, CABLE DE CONEXION. UNIDAD DE MONITOREO YPROTECCION VM 600, PANTALLA PARA VISUALIZACION TIPO PC PANEL, SENSORES DE APROXIMIDAD PARA MEDICION RADIAL, AXIAL Y DE VELOCIDAD, ACONDICIONADORES DE SEÑAL PARA CADA SENSOR DE PROXIMIDAD, SOPORTE, CABLE DE CONEXION. PROYECTO 060-07 MANTENIMIENTO DE LOS SISTEMAS DE VIBRACION MECANICA DE LAS UNIDADES DE GENERACION CONTRATO N.CEL 4707-S.
MUEBLE | SALA DE MÁQUINAS C.H. 5 DE NOVIEMBRE | SISTEMA DE MONITOREO Y PROTECCION | SUPER LOGIC | SL-LCD-12A-RTOUCH | IPM1201P304121190 | 2014-12-31 | 70628.12 | 14125.68 | 56502.44 | UNIDAD DE MONITOREO YPROTECCION VM 600, PANTALLA PARA VISUALIZACION TIPO PC PANEL, SENSORES DE APROXIMIDAD PARA MEDICION RADIAL, AXIAL Y DE VELOCIDAD, ACONDICIONADORES DE SEÑAL PARA CADA SENSOR DE PROXIMIDAD, SOPORTE, CABLE DE CONEXION. UNIDAD DE MONITOREO YPROTECCION VM 600, PANTALLA PARA VISUALIZACION TIPO PC PANEL, SENSORES DE APROXIMIDAD PARA MEDICION RADIAL, AXIAL Y DE VELOCIDAD, ACONDICIONADORES DE SEÑAL PARA CADA SENSOR DE PROXIMIDAD, SOPORTE, CABLE DE CONEXION. PROYECTO 060-07 MANTENIMIENTO DE LOS SISTEMAS DE VIBRACION MECANICA DE LAS UNIDADES DE GENERACION CONTRATO N.CEL 4707-S.
MUEBLE | NIVEL 3 - SISTEMA CONTROL UNIDAD NO. 1 (UCS-1) C.H. CERRÓN GRANDE | SISTEMA DE MONITOREO Y PROTECCION |  |  |  | 2014-12-31 | 72475.97 | 14495.28 | 57980.69 | UNIDAD DE MONITOREO Y PROTECCION VM 600, PANTALLA PARA VISUALIZACION TIPO PC PANEL, SENSORES DE PROXIMIDAD PARA MEDICION RADIAL CANTIDAD 4, AXIAL CANTIDAD 2 Y DE VELOCIDAD CANTIDAD 1, ACONDICIONADORES DE SEÑAL PARA CADA SENSOR DE PROXIMIDAD, SOPORTE S Y CABLES DE CONEXION, CONTRATO CEL 4707-S "SERVICIOS DE CONSERVACIÓN DE LOS SISTEMAS DE VIBRACIONES MECÁNICAS EXISTENTES DE LAS UNIDADES GENERADORAS DE LA CEL"
MUEBLE | NIVEL 3 - SISTEMA CONTROL UNIDAD NO. 2 (UCS-2) C.H. CERRÓN GRANDE | SISTEMA DE MONITOREO Y PROTECCION |  |  |  | 2014-12-31 | 72475.97 | 14495.28 | 57980.69 | UNIDAD DE MONITOREO Y PROTECCION VM 600, PANTALLA PARA VISUALIZACION TIPO PC PANEL, SENSORES DE PROXIMIDAD PARA MEDICION RADIAL CANTIDAD 4, AXIAL CANTIDAD 2 Y DE VELOCIDAD CANTIDAD 1, ACONDICIONADORES DE SEÑAL PARA CADA SENSOR DE PROXIMIDAD, SOPORTE S Y CABLES DE CONEXION, CONTRATO CEL 4707-S "SERVICIOS DE CONSERVACIÓN DE LOS SISTEMAS DE VIBRACIONES MECÁNICAS EXISTENTES DE LAS UNIDADES GENERADORAS DE LA CEL"
MUEBLE | NIVEL 2-GENERAL C.H. 15 DE SEPTIEMBRE | SISTEMA DE MONITOREO Y PROTECCION | TERMOGRAM | VM 600 |  | 2014-12-31 | 76733.23 | 15346.56 | 61386.67 | UNIDAD DE MONITOREO YPROTECCION VM 600, PANTALLA PARA VISUALIZACION TIPO PC PANEL, SENSORES DE APROXIMIDAD PARA MEDICION RADIAL, AXIAL Y DE VELOCIDAD, ACONDICIONADORES DE SEÑAL PARA CADA SENSOR DE PROXIMIDAD, SOPORTE, CABLE DE CONEXION. UNIDAD DE MONITOREO YPROTECCION VM 600, ACONDICIONADORES DE SEÑAL PARA CADA SENSOR DE PROXIMIDAD, SOPORTE, CABLE DE CONEXION. PROYECTO 060-07 MANTENIMIENTO DE LOS SISTEMAS DE VIBRACION MECANICA DE LAS UNIDADES DE GENERACION CONTRATO N.CEL 4707-S.
MUEBLE | NIVEL 2-GENERAL C.H. 15 DE SEPTIEMBRE | SISTEMA DE MONITOREO Y PROTECCION | TERMOGRAM | VM 600 |  | 2014-12-31 | 76733.23 | 11509.92 | 65223.31 | UNIDAD DE MONITOREO YPROTECCION VM 600, PANTALLA PARA VISUALIZACION TIPO PC PANEL, SENSORES DE APROXIMIDAD PARA MEDICION RADIAL, AXIAL Y DE VELOCIDAD, ACONDICIONADORES DE SEÑAL PARA CADA SENSOR DE PROXIMIDAD, SOPORTE, CABLE DE CONEXION. UNIDAD DE MONITOREO YPROTECCION VM 600, ACONDICIONADORES DE SEÑAL PARA CADA SENSOR DE PROXIMIDAD, SOPORTE, CABLE DE CONEXION. PROYECTO 060-07 MANTENIMIENTO DE LOS SISTEMAS DE VIBRACION MECANICA DE LAS UNIDADES DE GENERACION CONTRATO N.CEL 4707-S.
MUEBLE | CASA DE MÁQUINAS C.H. GUAJOYO | SISTEMA DE MONITOREO Y PROTECCION | MEGGITT | VM 600 | AJ63996 | 2014-12-31 | 125123.82 | 25024.8 | 100099.02 | UNIDAD DE MONITOREO YPROTECCION VM 600, PANTALLA PARA VISUALIZACION TIPO PC PANEL, SENSORES DE APROXIMIDAD PARA MEDICION RADIAL, AXIAL Y DE VELOCIDAD, ACONDICIONADORES DE SEÑAL PARA CADA SENSOR DE PROXIMIDAD, SOPORTE, CABLE DE CONEXION. PROYECTO 060-07 MANTENIMIENTO DE LOS SISTEMAS DE VIBRACION MECANICA DE LAS UNIDADES DE GENERACION CONTRATO N.CEL 4707-S.
MUEBLE | SALA DE MÁQUINAS C.H. 5 DE NOVIEMBRE | SISTEMA DE PRESION |  |  |  | 2011-12-31 | 214804.67 | 43855.98 | 170948.69 | DE ALTA PRESION, INCLUYE TANQUE DE ACEITE, MOTORES, MANOMETRO, BOMBAS Y VALVULAS, ACTIVACION DE BIENES DEL PROYECTO 002-03 SUMINISTRO E INSTALACION DE UNA MICROUNIDAD GENERADORA DE LA C.H. 5 DE NOVIEMBRE SEGUN CONTRATO 4420-S
MUEBLE | GENERAL DE LA CENTRAL C.H. CERRÓN GRANDE | SISTEMA DE VENTILACION |  |  |  | 1977-03-31 | 195428.57 | 195428.57 | 0
MUEBLE | NIVEL 3-GENERAL C.H. 15 DE SEPTIEMBRE | SISTEMA DE VENTILACION |  |  |  | 1983-07-31 | 292571.42 | 292571.42 | 0 | EQUIPOS MONTADOS EN SALA DE VENTILACION, COMPUESTO POR: 3 VENTILADORES, 1 JUEGO DE FILTRO DE AIRE, 1 EQUIPO DE AIRE ACONDICIONADO ENFRIADO POR AGUA.
MUEBLE | NIVEL 8-GENERAL C.H. 15 DE SEPTIEMBRE | SISTEMA DOSIFICACION | NEPTUNE MICROFLOC | WB-14 |  | 1983-06-30 | 96800 | 96800 | 0 | SE ENCUENTRA FUERA DE SERVICIO. ESTA COMPUESTO POR:; - 3 TANQUES DE POLIETILENO DE 30 GAL.; - 3 BOMBAS DOSIFICADORAS DE PRODUCTOS QUIMICOS DE 24 GAL POR DIA.; - MEZCLADOR VERTICAL CON MOTOR ELECTRICO DE APROX. 3 HP.; - TANQUE BATEA DE ACE
MUEBLE | GENERAL DE LA CENTRAL C.H. CERRÓN GRANDE | SISTEMA ENFRIAMIENTO |  |  |  | 2004-12-30 | 72812.66 | 72812.66 | 0 | ACTIVOS RESULTANTES DE LA REPOTENCIACIÓN DE LA UNIDAD N° 1 DE LA CENTRAL HIDROELÉCTRICA CERRÓN GRANDE., ESTA EN EL NIVEL 3
MUEBLE | GENERAL DE LA CENTRAL C.H. CERRÓN GRANDE | SISTEMA ENFRIAMIENTO |  |  |  | 2004-12-30 | 72812.66 | 72812.66 | 0 | ACTIVOS RESULTANTES DE LA REPOTENCIACIÓN DE LA UNIDAD N° 1 DE LA CENTRAL HIDROELÉCTRICA CERRÓN GRANDE., ESTA EN EL NIVEL 3
MUEBLE | CASA DE MÁQUINAS C.H. GUAJOYO | SISTEMA ENFRIAMIENTO |  |  |  | 2001-12-31 | 88487.28 | 88487.28 | 0 | SISTEMA DE ENFRIAMIENTO, PARA EL GENERADOR DE AGUA Y AIRE DEL PROYECTO 026-01 DE LA REHABILITACION DE LA CENTRAL HIDROELECTRICA DE GUAJOYO.
MUEBLE | CASA DE MÁQUINAS C.H. GUAJOYO | SISTEMA ENFRIAMIENTO |  |  |  | 2001-12-31 | 222546.2 | 156710.32 | 65835.88 | INCLUYE FILTRO AUTOLIMPIANTE, TUBERÍAS, VÁLVULAS, 2 BOMBAS DE 1/2 HP, TABLERO DE CONTROL Y ELETROVALVULA.; PARA AGUA CRUDA DEL PROYECTO 026-01 DE LA REHABILITACION DE LA CENTRAL HIDROELECTRICA DE GUAJOYO.
MUEBLE | NIVEL 2 - GENERAL C.H. CERRÓN GRANDE | SISTEMA ENFRIAMIENTO |  |  |  | 2005-11-14 | 599532.32 | 599532.32 | 0 | ACTIVACION DEL PROYECTO 056-01 REPOTENCIACION DE LA UNIDAD NO. 2 DE LA CENTRAL HIDROELECTRICA DE CERRON GRANDE. SEGUN C- 3382 DE VA TECH HYDRO GMBH & CO.
MUEBLE | NIVEL 2 - GENERAL C.H. CERRÓN GRANDE | SISTEMA ENFRIAMIENTO |  |  |  | 2005-11-14 | 599532.33 | 599532.33 | 0 | ACTIVACION DEL PROYECTO 056-01 REPOTENCIACION DE LA UNIDAD NO. 2 DE LA CENTRAL HIDROELECTRICA DE CERRON GRANDE. SEGUN C- 3382 DE VA TECH HYDRO GMBH & CO.
MUEBLE | SUBESTACION C.H. 5 DE NOVIEMBRE | SISTEMA HIDRAULICO |  |  |  | 2005-09-30 | 69801.54 | 69801.54 | 0 | SISTEMA HIDRAULICO ,PARA EL PROYECTO DEL SSITEMA CONTRA INCENDIO DE LA C.H. 5 DE NOVIEMBRE C- 3605-S, EL CUAL CONTIENE LOS SIGUIENTES COMPONETES: -TUBERIAS, -DETECTORES DE CALOR, -BOQUILLAS ROCIADORAS, -VALVULAS DE CONTROL PARA DILUVIO, -VALVULAS MANUALES
MUEBLE | GENERAL DE LA CENTRAL ELÉCTRICA TALNIQUE | SISTEMA HIDRAULICO |  |  |  | 2007-01-28 | 121847.34 | 54831.6 | 67015.74 | TUBERIA Y ACCESORIOS PARA AGUA CRUDA, TUBERIA DE 1 1/2 Y 2 1/2 PULGADAS, VALVULAS DE 1 1/2 PULGADAS, BALONAS DE 1 1/2 Y 2 1/2 PULGADAS. CONTRATO CEL-3977-S, ARRENDAMIENTO DE EQUIPO.
MUEBLE | GENERAL DE LA CENTRAL ELÉCTRICA TALNIQUE | SISTEMA HIDRAULICO |  |  |  | 2007-01-28 | 148335.89 | 66751.56 | 81584.33 | TUBERIAS Y ACCESORIOS PARA SEDIMENTOS, TUBERIA DE 2 1/2, 3 Y 4 PULGADAS, BALONAS DE 4 PULGADAS. CONTRATO CEL-3977-S, ARRENDAMIENTO DE EQUIPO.
MUEBLE | GENERAL DE LA CENTRAL ELÉCTRICA TALNIQUE | SISTEMA HIDRAULICO | MINIMAX | FMZ4100 |  | 2007-01-28 | 174824.44 | 78671.52 | 96152.92 | TUBERIA Y ACCESORIOS PARA AGUA CRUDA, TUBERIA DE 1 1/2 Y 2 1/2 PULGADAS, BALONAS DE 1 1/2 Y 2 1/2. CONTRATO CEL-3977-S, ARRENDAMIENTO DE EQUIPO.
MUEBLE | GENERAL DE LA CENTRAL ELÉCTRICA TALNIQUE | SISTEMA HIDRAULICO |  |  |  | 2007-01-28 | 280778.65 | 126350.28 | 154428.37 | TUBERIA Y ACCESORIOS PARA AGUA, TUBERIA DE 1/2, 1, 1 1/2 Y 2 PULGADAS. CONTRATO CEL-3977-S, ARRENDAMIENTO DE EQUIPO.
MUEBLE | GENERAL DE LA CENTRAL ELÉCTRICA TALNIQUE | SISTEMA HIDRAULICO |  |  |  | 2007-01-28 | 370839.73 | 166878.36 | 203961.37 | TUBERIA Y ACCESORIOS PARA AGUA OLEOSA, TUBERIA CON RECUBRIMIENTO TÉRMICO, MEDIDAS DE 2, 2/2 Y 3 1/2 PULGADAS, BALONA DE 1 PULGADA. CONTRATO CEL-3977-S, ARRENDAMIENTO DE EQUIPO.
MUEBLE | GENERAL DE LA CENTRAL ELÉCTRICA TALNIQUE | SISTEMA HIDRAULICO |  |  |  | 2007-01-28 | 376137.44 | 169261.92 | 206875.52 | TUBERIA Y ACCESORIOS PARA DIESEL, TUBERIA DE 1 1/2 , 4,5, Y 6 PULGADAS, BALONAS DE 1 1/2 Y 4 PULGADAS. CONTRATO CEL-3977-S, ARRENDAMIENTO DE EQUIPO.
MUEBLE | GENERAL DE LA CENTRAL ELÉCTRICA TALNIQUE | SISTEMA HIDRAULICO |  |  |  | 2007-01-28 | 476793.94 | 214557.12 | 262236.82 | TUBERIA Y ACCESORIOS PARA AGUA DE ENFRIAMIENTO DE MOTOR, CON TUBERIA DE 1 Y 4 PULGADAS, BALONA DE 1 Y 4 PULGADAS Y TERMOMETRO MARCA TECSIS. CONTRATO CEL-3977-S, ARRENDAMIENTO DE EQUIPO.
MUEBLE | GENERAL DE LA CENTRAL ELÉCTRICA TALNIQUE | SISTEMA HIDRAULICO |  |  |  | 2007-01-28 | 524473.33 | 236013.48 | 288459.85 | TUBERIA Y ACCESORIOS PARA LUBRICANTES ( ACEITE NUEVO, USADO Y SERVIDO). CONTRATO CEL-3977-S, ARRENDAMIENTO DE EQUIPO.
MUEBLE | GENERAL DE LA CENTRAL ELÉCTRICA TALNIQUE | SISTEMA HIDRAULICO |  |  |  | 2007-01-28 | 699297.78 | 314683.92 | 384613.86 | TUBERIA Y ACCESORIOS PARA VAPOR, TUBERIA CON RECUBRIMIENTO TÉRMICO, MEDIDAS 1,2 1/2, Y 3 1/2 PULGADAS, BALONAS DE 1 PULGADA. CONTRATO CEL-3977-S, ARRENDAMIENTO DE EQUIPO.
MUEBLE | GENERAL DE LA CENTRAL ELÉCTRICA TALNIQUE | SISTEMA HIDRAULICO |  |  |  | 2007-01-28 | 1038351.24 | 467257.68 | 571093.56 | TUBERIA Y ACCESORIOS PARA COMBUSTIBLE TRATADO, CON TUBERIA CON RECUBRIMIENTO TÉRMICO, MEDIDAS DE 4,6 Y 8 PULGADAS, VALVULAS DE 4 PULGADAS, BALONAS DE 4 PULGADAS, TERMOMETRO MARCA TECSIS. CONTRATO CEL-3977-S, ARRENDAMIENTO DE EQUIPO.
MUEBLE | GENERAL DE LA CENTRAL ELÉCTRICA TALNIQUE | SISTEMA HIDRAULICO |  |  |  | 2007-01-28 | 1112519.19 | 500634 | 611885.19 | TUBERIA CON RECUBRIMIENTO TERMICO Y ACCESORIOS PARA BUNKER, CON TUBERIA DE 1 1/2 , 4,5 Y 6 PULGADAS, BALONAS DE 1 1/2 Y 4 PULGADAS. CONTRATO CEL-3977-S, ARRENDAMIENTO DE EQUIPO.
MUEBLE | GENERAL DE LA CENTRAL ELÉCTRICA TALNIQUE | SISTEMA HIDRAULICO |  |  |  | 2007-01-28 | 1854198.65 | 834389.64 | 1019809.01 | INCLUYE TUBERIAS DE 1 1/2,2 1/2, 3,4,6,8 Y 10 PULGADAS; TUBERIA DE ACERO INOXIDABLE DE 3/4 PULGADAS; VALVULAS DE 2 1/2,3,4,6,8, Y 10 PULGADAS; BALONAS DE 1 1/2 Y 6 PULGADAS; VEINTICINCO ALARMAS; VEINTIDOS ALARMAS; CUARENTA Y TRES DISPARADORES; NUEVE HIDRANTES DE 1 BOQUILLA; DOCE HIDRANTES DE 2 BOQUILLAS; UN HIDRANTE DE 4 BOQUILLAS; SEIS CAÑONES DE AGUA; DIECINUEVE GABINETES CON MANGUERA; PARA TODA LA PLANTA. CONTRATO CEL-3977-S, ARRENDAMIENTO DE EQUIPO.
MUEBLE | GENERAL DE LA C.H. 15 DE SEPTIEMBRE | SISTEMA LEVANTAMIENTO DE ACEITE DEL GENERADOR | VOITH |  |  | 2014-12-31 | 178757.43 | 26813.7 | 151943.73 | SISTEMA DE LEVANTAMIENTO DE ACEITE DEL GENERADOR COMPUESTA POR DOS BOMBAS, UN PANEL ELÉCTRICO, VÁLVULAS DE FLUJO, SISTEMA DE TUBERIAS, PRESION DE TRABAJO: 140 KG/CM2, MOTORES C.A 460 V. 60 HZ. TRIFÁSICO , CONTRATO 4791-S, SUMINISTRO DE BIENES Y SERVICIOS PARA LA REHABILITACIÓN DE LA TURBINA UNIDAD NO. 1 Y REPUESTOS DE LA UNIDAD NO. 2 DE LA C.H 15 DE SEPTIMEBRE(MANTENIMIENTO MAYOR CICLO DE 10 AÑOS), PROYECTO 077-03.
MUEBLE | SUBSUELO SALA MAQUINAS C.H. 5 DE NOVIEMBRE | SISTEMA LUBRICACION |  |  |  | 1954-06-30 | 58857.14 | 58857.14 | 0 | TANQUE DE ACEITE, DE ACERO AL CARBONO, CAPACIDAD:280 LITROS PARA EL SISTEMA DE LUBRICACION DEL COJINETE COMBINADO DE UNIDAD N 1, OBSERVACIONES POSEE DOS BOMBAS DE ENGRANAJE DE EJE HORIZONTAL.
MUEBLE | SUBSUELO SALA MAQUINAS C.H. 5 DE NOVIEMBRE | SISTEMA LUBRICACION |  |  |  | 1954-06-30 | 58857.14 | 58857.14 | 0 | TANQUE DE ACEITE, DE ACERO AL CARBONO, CAPACIDAD 280 LITROS, PARA EL SISTEMA DE LUBRICACION DEL COJINETES COMBINADO DE UNIDAD N2. OBSERVACIONES : POSEE 2 BOMBAS DE ENGRANAJES DE EJE HORIZONTAL.
MUEBLE | SUBSUELO SALA MAQUINAS C.H. 5 DE NOVIEMBRE | SISTEMA LUBRICACION |  |  |  | 1957-03-30 | 58857.14 | 58857.14 | 0 | TANQUE DE ACEITE, DE ACERO AL CARBONO, CAPACIDAD 280 LITROS, PARA EL SISTEMA DE LUBRICACION DEL COJINETE COMBINADO DE UNIDAD N3. OBSERVACIONES : POSEE 2 BOMBAS DE ENGRANAJES DE EJE HORIZONTAL.
MUEBLE | SUBSUELO SALA MAQUINAS C.H. 5 DE NOVIEMBRE | SISTEMA LUBRICACION |  |  |  | 1961-09-30 | 117714.28 | 117714.28 | 0 | TANQUE DE ACEITE, DE ACERO AL CARBONO, CAPACIDAD 840 LITROS, PARA EL SISTEMA DE LEVANTAMIENTO DEL EJE DE LA UNIDAD N4. OBSERVACIONES: POSEE UNA BOMBA DE ENGRANAJES DE EJE HORIZONTAL, MARCA UCHIDA SANGYO LTD. TIPO H420, PRESION 80 KG/CM2. CAUDAL 15 LTS/MIN.
MUEBLE | SUBSUELO SALA MAQUINAS C.H. 5 DE NOVIEMBRE | SISTEMA LUBRICACION |  |  |  | 1966-02-28 | 156571.42 | 156571.42 | 0 | TANQUE DE ACEITE, DE:ACERO AL CARBONO, CAPACIDAD:1000 LTS, PARA EL SISTEMA DE LUBRICACION Y LEVANTAMIENTO DE LA UNIDAD N5. OBSERVACIONES: POSEE 6 BOMBAS DE EJE VERTICAL.
MUEBLE | SUBESTACION C.H. GUAJOYO | SUBESTACION |  |  |  | 2001-12-31 | 484146.71 | 484146.71 | 0 | SUBESTACION A 115 KV, RESULTANTE DEL PROYECTO 026-01 REHABILITACION CENTRAL GUAJOYO
MUEBLE | NIVEL 3 - SISTEMA CONTROL UNIDAD NO. 1 (UCS-1) C.H. CERRÓN GRANDE | TABLERO | GENERAL ELECTRIC |  |  | 1976-06-30 | 20114.28 | 20114.28 | 0 | PANEL 3F PANALARM DE 25 INDICACIONES, CONMUTADOR DE CIERRE DE COMPUERTA, CONMUTADOR LOCAL REMOTO 43M, CONMUTADOR DE CONTROL DE AUXILIARES Y CONMUTADOR DE CONTROL DE COMPUERTAS DE TOMA.
MUEBLE | SALA DE MÁQUINAS C.H. 5 DE NOVIEMBRE | TABLERO | POWER INGENIERING |  |  | 2002-12-31 | 20401.41 | 13346.57 | 7054.84 | REHABILITACIÓN C. H. 5 DE NOVIEMBRE, INSTRUMENTACIÓN PARA MONITOREO DE DESCARGAS PARCIALES UNIDAD N 1,
MUEBLE | SALA DE MÁQUINAS C.H. 5 DE NOVIEMBRE | TABLERO | POWER INGENIERING |  |  | 2002-12-31 | 20401.41 | 13346.57 | 7054.84 | REHABILITACIÓN C. H. 5 DE NOVIEMBRE, INSTRUMENTACIÓN PARA MONITOREO DE DESCARGAS PARCIALES UNIDAD 2.
MUEBLE | SALA DE MÁQUINAS C.H. 5 DE NOVIEMBRE | TABLERO | POWER INGENIERING |  |  | 2002-12-31 | 20401.41 | 13346.57 | 7054.84 | REHABILITACIÓN C. H. 5 DE NOVIEMBRE, INSTRUMENTACIÓN PARA MONITOREO DE DESCARGAS PARCIALES UNIDAD 3.
MUEBLE | SALA DE MÁQUINAS C.H. 5 DE NOVIEMBRE | TABLERO | POWER INGENIERING |  |  | 2002-12-31 | 20401.41 | 13346.57 | 7054.84 | REHABILITACIÓN C. H. 5 DE NOVIEMBRE, INSTRUMENTACIÓN PARA MONITOREO DE DESCARGAS PARCIALES UNIDAD 4.
MUEBLE | SALA DE MÁQUINAS C.H. 5 DE NOVIEMBRE | TABLERO | POWER INGENIERING |  |  | 2002-12-31 | 20401.41 | 13346.57 | 7054.84 | REHABILITACIÓN C. H. 5 DE NOVIEMBRE, INSTRUMENTACIÓN PARA MONITOREO DE DESCARGAS PARCIALES UNIDAD 5.
MUEBLE | NIVEL 2-GENERAL C.H. 15 DE SEPTIEMBRE | TABLERO | ITE | CDP27-90384-SLCP |  | 1983-06-30 | 20914.28 | 20914.28 | 0 | PDP-1, TRIFASICO 460 VOLTIOS, PRINCIPALES COMPONENTES:; DESCRIPCION:MAIN TERMOMAGNETICO ITE; CAPACIDAD:1000 A/3 POLOS; CANTIDAD:2; ; DESCRIPCION:MAIN TERMOMAGNETICO ITE; CAPACIDAD:100 A/3 POLOS; CANTIDAD:3; ; DESCRIPCION:INTERRUPTOR TERMOMAGNETICO ITE; 2CAPACIDAD:15 A/3 POLOS;
MUEBLE | NIVEL 3 - GENERAL C.H. CERRÓN GRANDE | TABLERO | UNELEC |  |  | 1975-06-30 | 21257.14 | 21257.14 | 0 | DE DISTRIBUCIÓN DE POTENCIA DE ILUMINACIÓN PDD-LTG
MUEBLE | INTENDENCIA SAN RAMÓN A | TABLERO | Motorola |  |  | 1997-06-30 | 23885.71 | 21564.1 | 2321.61 | Principales componentes:; Descripcion:Modulo DARCOM 9000 - 2 PLUS, F2761C; Cantidad:1; ; Descripcion:Modulo ELDON - F 4200 A; Cantidad:1; Descripcion:Modulo ACME ; TRANSFORMER, SR, 3VA; 2Capacidad:240-480 / 120-240 V; Cantidad:1; ; Descripcion:Tomacorriente polarizado; 3Capacidad:220 V; Cantidad:2; ; Descripcion:Tomacorriente polarizado; Capacidad:110 V; Cantidad:2; ; Observaciones:; Los modulos estan montados en estructura de 1.85 x 0.50 m, en hierro "C" de; 7.5 cm.
MUEBLE | SALA DE MÁQUINAS C.H. 5 DE NOVIEMBRE | TABLERO | AEG |  |  | 2002-12-31 | 24271.04 | 15877.41 | 8393.63 | REHABILITACIÓN C.H. 5 DE NOVIEMBRE AL 31-12-2002, PANEL COMÚN DE SERV PROPIO 480 V N 1 (+CA06+CA07+CA08+CA09)
MUEBLE | SALA DE MÁQUINAS C.H. 5 DE NOVIEMBRE | TABLERO | AEG |  |  | 2002-12-31 | 24271.04 | 15877.41 | 8393.63 | REHABILITACIÓN C.H. 5 DE NOVIEMBRE, PANEL COMÚN DE SERV PROPIO 480 V N 1 (+CA01+CA02+CA03+CA05),
MUEBLE | INTENDENCIA SAN RAMÓN A | TABLERO | ABB |  | 734 | 1980-06-30 | 24800 | 24800 | 0 | Observaciones:; Datos de placa exterior:; QMLU 102; YL 281001-DR; Polyamp PAZ70 SER. N? 734; Dimensiones: 2,25 x 1,83 x 0,67 m.
MUEBLE | NIVEL 2-GENERAL C.H. 15 DE SEPTIEMBRE | TABLERO | SIEMENS |  |  | 1997-06-30 | 25942.85 | 23421.69 | 2521.16 | RTU (UNIDAD TERMINAL REMOTA), PRINCIPALES COMPONENTES:; DESCRIPCION:FUENTE DE PODER MOTOROLA A45A3; CANTIDAD:1; DESCRIPCION:MODULO ; MOTOROLA UDS-201BC/AS; CANTIDAD:2; DESCRIPCION:MODULO DATEL RESEARCH G9420; ; CANTIDAD:1; DESCRIPCION:MODULO HARRIS WESDAC D20M; CANTIDAD:1;
MUEBLE | NIVEL 2-GENERAL C.H. 15 DE SEPTIEMBRE | TABLERO | ALSTOM | BT |  | 2007-06-30 | 26103.57 | 11202.28 | 14901.29 | ; TABLERO DE CONTROL Y FUERZA DEL SISTEMA DE ACHICAMIENTO DE LAS UNIDADES 1 Y 2, INCLUYE BOMBAS Y MOTORES Y TABLERO DE CONTROL DE VALVULAS
MUEBLE | INTENDENCIA SAN RAMÓN | TABLERO | Hitachi |  |  | 1973-06-30 | 26971.42 | 26971.42 | 0 | Principales componentes:; Descripcion:Rele auxiliar; Cantidad:2; Descripcion:Vatimetro; Capacidad:0 - ; 28,8 Mw; Cantidad:1; Descripcion:Varimetro; 2Capacidad:10 - 0 - 18 Mvar; ; Cantidad:1; Descripcion:Medidor velocidad turbo generador; 3Capacidad:0 - ; 6000 rpm; Cantidad:1; Descripcion:Voltimetro; Capacidad:0 - 18 kV; ; Cantidad:1; Descripcion:Amperimetro; Capacidad:0 - 1,2 kA; Cantidad:1; ; Descripcion:Controlador de energia; Capacidad:0 - 21,1 Mw; Cantidad:1; ; Observaciones:; Accesorios:; - 12 luz de se?alizacion.; - 7 selector.; - 4 bloque de prueba.; - 1 transductor de vatios.; Dimensiones: 2,35 x 0,70 x 1,50 m.
MUEBLE | CUARTO DE FUERZA DE SUBESTACION C.H. 5 DE NOVIEMBRE | TABLERO | SIEMENS |  |  | 1954-06-30 | 27885.71 | 27885.71 | 0 | MCC-2, CONTROLA 7 VERTEDEROS, BOMBAS DE GALERIA, PLANTA DIESEL Y ALUMBRADO DE CAMPAMENTO.
MUEBLE | BOCATOMA C.H. 15 DE SEPTIEMBRE | TABLERO | ITE | CDP27-90384-SLCP |  | 1982-06-30 | 29600 | 29600 | 0 | PRINCIPALES COMPONENTES:; DESCRIPCION:MAIN TERMOMAGNETICO 480 V; CAPACIDAD:600 A/3 POLOS; CANTIDAD:3; ; DESCRIPCION:INTERRUPTOR TERMOMAGNETICO 480 V ITE; CAPACIDAD:60 A/3 POLOS; ; CANTIDAD:5; DESCRIPCION:INTERRUPTOR TERMOMAGNETICO 480 V ITE; 2CAPACIDAD:10
MUEBLE | NIVEL 2-GENERAL C.H. 15 DE SEPTIEMBRE | TABLERO | ITE | CDP27-90384-SLCP |  | 1983-06-30 | 30171.42 | 30171.42 | 0 | PDP-LTG (2) PANEL DE DISTRIBUCION DE POTENCIA DE ALUMBRADO.PRINCIPALES COMPONENTES:; DESCRIPCION:MAIN TERMOMAGNETICO, 480 V ITE; CAPACIDAD:600 A/3 POLOS; ; CANTIDAD:2; DESCRIPCION:INTERRUPTOR TERMOMAGNETICO 480 V ITE; CAPACIDAD:1000 ; A/3 POLOS; CANTIDAD:2; DESCRIPCION:INTERRUPTOR TERMOMAGNETICO 480 V ITE; ; 2CAP
MUEBLE | NIVEL 2-GENERAL C.H. 15 DE SEPTIEMBRE | TABLERO | ITE | CDP27-90384-SLCP |  | 1983-06-30 | 31085.71 | 31085.71 | 0 | PARA PDP-COMUN A, PRINCIPALES COMPONENTES:; DESCRIPCION:MAIN TRIFASICO, ITE; CAPACIDAD:600 AMP/3 POLOS; CANTIDAD:2; ; DESCRIPCION:MAIN TRIFASICO, ITE; CAPACIDAD:400 A/3 POLOS; CANTIDAD:2;; DESCRIPCION:INTERRUPTOR TERMOMAGNETICO TRIFASICO, ITE; 2CAPACIDAD:40 A/3 ; POLOS;
MUEBLE | NIVEL 2-GENERAL C.H. 15 DE SEPTIEMBRE | TABLERO | GENERAL ELECTRIC |  |  | 1983-06-30 | 31428.57 | 31428.57 | 0 | PARA UCS-1 SEÑALIZACION ALARMAS, NIVEL 2, PRINCIPALES COMPONENTES:; DESCRIPCION:SE?ALIZACION DE ALARMA PANALARM; CANTIDAD:5; DESCRIPCION:LUCES ; PILOTO; CANTIDAD:44; DESCRIPCION:PERILLAS; CANTIDAD:21; DESCRIPCION:MEDIDOR ; DE KWH; CANTIDAD:1; DESCRIPCION:MEDIDOR KV AC; CANTIDAD:3; ; DESCRIPCION:M
MUEBLE | NIVEL 2-GENERAL C.H. 15 DE SEPTIEMBRE | TABLERO | GENERAL ELECTRIC |  |  | 1983-06-30 | 31428.57 | 31428.57 | 0 | PARA UCS-1 SEÑALIZACION ALARMAS, NIVEL 2, PRINCIPALES COMPONENTES:; DESCRIPCION:SE?ALIZACION DE ALARMA PANALARM; CANTIDAD:3; DESCRIPCION:LUCES ; PILOTO; CANTIDAD:44; DESCRIPCION:PERILLAS; CANTIDAD:21; DESCRIPCION:MEDIDOR ; DE KWH; CANTIDAD:1; DESCRIPCION:MEDIDOR KV AC;
MUEBLE | NIVEL 2-GENERAL C.H. 15 DE SEPTIEMBRE | TABLERO | GENERAL ELECTRIC |  |  | 1983-06-30 | 31428.57 | 31428.57 | 0 | PARA UCS-2 SEÑALIZACION ALARMAS, LUCES , PILOTO; CANTIDAD:44; DESCRIPCION:PERILLAS; CANTIDAD:21; DESCRIPCION:MEDIDOR ; DE KWH; DESCRIPCION:MEDIDOR KV AC;
MUEBLE | NIVEL 2-GENERAL C.H. 15 DE SEPTIEMBRE | TABLERO | GENERAL ELECTRIC |  |  | 1983-06-30 | 31428.57 | 31428.57 | 0 | PARA UCS-2., SEÑALIZACION ALARMAS,PANALARM; CANTIDAD:3; DESCRIPCION:LUCES ; PILOTO; CANTIDAD:44; DESCRIPCION:PERILLAS; CANTIDAD:21; DESCRIPCION:MEDIDOR ; DE KWH; CANTIDAD:1; DESCRIPCION:MEDIDOR KV AC; CANTIDAD:3; ; DESCRIPCION:M
MUEBLE | NIVEL 2-GENERAL C.H. 15 DE SEPTIEMBRE | TABLERO | GENERAL ELECTRIC |  |  | 1983-06-30 | 31428.57 | 31428.57 | 0 | PARA UCS-2 SEÑALIZACION ALARMAS, PANALARM; CANTIDAD:3; DESCRIPCION:LUCES ; PILOTO; CANTIDAD:44; DESCRIPCION:PERILLAS; CANTIDAD:21; DESCRIPCION:MEDIDOR; DE KWH; CANTIDAD:1; DESCRIPCION:MEDIDOR KV AC;
MUEBLE | NIVEL 7 - GENERAL C.H. CERRÓN GRANDE | TABLERO | Montgomery |  |  | 1975-06-30 | 31657.14 | 31657.14 | 0 | Principales componentes:; Descripcion:Relay termico; Cantidad:1; Descripcion:Resistencia variable; ; Cantidad:20; Descripcion:Solenoide; Cantidad:8; Descripcion:Motor corriente ; directa; Cantidad:1; Descripcion:Transformadores reductores 440/220 V; ; Cantidad:2; ; Observaciones:; Motor marca General Electric, de 113 HP-3450 rpm-115/250 V.; Compuesto por 2 modulos de: 1.89 x 0.38 x 1.23 m y 2.00 x 0.70 x 0.34 m.
MUEBLE | NIVEL 2-GENERAL C.H. 15 DE SEPTIEMBRE | TABLERO | ITE | CDP27-90384-SLCP |  | 1983-06-30 | 34057.14 | 34057.14 | 0 | PARA PDP-2, PRINCIPALES COMPONENTES:DESCRIPCION:MAIN TERMOMAGNETICO 480 V ITE; CAPACIDAD:1000 A/3 POLOS;; CANTIDAD:2; DESCRIPCION:MAIN TERMOMAGNETICO 480 V ITE; CAPACIDAD:400 A/3 ; POLOS; CANTIDAD:2; DESCRIPCION:INTERRUPTOR TERMOMAGNETICO ITE; 2CAPACIDAD:20 ; A/3
MUEBLE | NIVEL 2-GENERAL C.H. 15 DE SEPTIEMBRE | TABLERO | ITE | CDP27-90384-SLCP |  | 1983-06-30 | 35085.71 | 35085.71 | 0 | PARA PDP-ACV (PANEL DE DISTRIBUCION DE POTENCIA- DE AIRE ACONDICIONADO Y DISTRIBUCION, PRINCIPALES COMPONENTES:; DESCRIPCION:MAIN TERMOMAGNETICO 480 V ITE; CAPACIDAD:1000 A/3 POLOS; ; CANTIDAD:2; DESCRIPCION:MAIN TERMOMAGNETICO 480 V ITE; CAPACIDAD:400 A/3 ; POLOS; CANTIDAD:2; DESCRIPCION:INTERRUPTOR TERMOMAGNETICO ITE; 2CAPACIDAD:20 ; A/3
MUEBLE | SALA DE CONTROL C.H. 5 DE NOVIEMBRE | TABLERO | WESTINGHOUSE |  |  | 1954-06-30 | 37828.57 | 37828.57 | 0 | OBSERVACIONES: LOS PANELES INCLUYEN LOS SIGUIENTES EQUIPOS E INSTRUMENTOS: PANEL 1: VOLTIMETRO, AMPERIMETRO, WATIMETRO, VARIMETRO, FRECUENCIMETRO, MEDIDOR DE KWH, INTERRUPTOR AMPEROMETRICO, INTERRUPTOR VOLTIMETRICO, SINCRONOSCOPIO, MANIPULADOR DE
MUEBLE | NIVEL 3-SALA CONTROL C.H. 15 DE SEPTIEMBRE | TABLERO | ROCHESTER |  |  | 1983-06-30 | 39085.71 | 39085.71 | 0 | TABLERO DE CONTROL DE GENERACION DE LA UNIDAD 2. DESCRIPCION: MEDIDORES DE TEMPERATURA; CANTIDAD 3; DESCRIPCION: SEÑALIZACION DE ALARMA; CANTIDAD 2; DESCRIPCION: BOTONES; CANTIDAD 2; DESCRIPCION: PERILLAS; CANTIDAD 3; DESCRIPCION: LUCES PILOTO; CANTIDAD: 88.
MUEBLE | INTENDENCIA SAN RAMÓN A | TABLERO | IME |  |  | 1997-06-30 | 40228.57 | 36320.01 | 3908.56 | Principales componentes:; Descripcion:Amperimetro; Capacidad:0 - 2 kA; Cantidad:3; ; Descripcion:Amperimetro; Capacidad:0 - 300 A; Cantidad:1; ; Descripcion:Voltimetro; 2Capacidad:0 - 15 kV; Cantidad:1; ; Descripcion:Cosfimetro; 3Capacidad:0.5 - 1 - 0.5; Cantidad:1; ; Descripcion:Frecuencimetro digital; Cantidad:1; Descripcion:Megavatimetro ; digital; Cantidad:1; Descripcion:Megavarimetro digital; Cantidad:1; ; Descripcion:Medidor Kw-hora tipo ID341; Cantidad:1; Descripcion:Medidor ; Kvar-hora tipo RID341; Cantidad:1; Descripcion:Selector; Cantidad:6; ; Observaciones:; Dimensiones: 2.23 x 0.71 x 1.82 m.
MUEBLE | NIVEL 1-GENERAL DE LA C.H. 15 DE SEPTIEMBRE | TABLERO | ALSTOM | BT |  | 2009-07-24 | 45769.75 | 14875.38 | 30894.37 | PROYECTO 077-02 "MANTENIMIENTO DE UNA POTENCIA CONSTANTE A 90MW EN LA CENTRAL HIDROELECTRICA 15 SEPTIEMBRE", CONTRATO 3793-S CON "ALSTOM HIDRO ENERGIA BRASIL, LTDA - IASA (INGENERIA ASOCIADA, SA DE CV)
MUEBLE | NIVEL 1-GENERAL DE LA C.H. 15 DE SEPTIEMBRE | TABLERO | ALSTON |  |  | 2006-10-30 | 47621.01 | 22024.62 | 25596.39 | ACTIVACION PROY. 077-02 POTENCIA CONSTANTE UNIDAD NO.1, PANEL DE CONTROL DE LOS COMPRESORES DEL AIRE DE REGULADOR DE VELOCIDAD.; INCLUYE CONTADORES HORAS DE SERVICIO, LAMPARA; PARA IDENTIFICACIÓN DE ARRANQUE, PARA Y DEFECTO PULSADORES; PARA ARRANQUE Y PARO SELECTOR.
MUEBLE | SALA DE MÁQUINAS C.H. 5 DE NOVIEMBRE | TABLERO |  |  |  | 2011-12-31 | 49152.68 | 10035.2 | 39117.48 | DE PROTECCION Y MEDICION, INCLUYE 2 MEDIDORES DE ENERGIA, (1 PRINCIPAL Y OTRO DE RESPALDO), 1 RELE DE PROTECCION, 6 TRANSFORMADORES DE CORRIENTE, 2 TRANSFORMADORES DE POTENCIAL; ACTIVACION DE BIENES DEL PROYECTO 002-03 SUMINISTRO E INSTALACION DE UNA MICROUNIDAD GENERADORA DE LA C.H. 5 DE NOVIEMBRE SEGUN CONTRATO 4420-S, +TPGA
MUEBLE | SALA DE MÁQUINAS C.H. 5 DE NOVIEMBRE | TABLERO | ELIN |  |  | 2002-12-31 | 50494.54 | 33031.23 | 17463.31 | REHABILITACIÓN CENTRAL HIDROELÉCTRICA 5 DE NOVIEMBRE AL 31-12-2002, CUBÍCULO DE MEDICIÓN UD 1 (15 KV SWITCHGEAR).+BE02 MEDICION.
MUEBLE | SALA DE MÁQUINAS C.H. 5 DE NOVIEMBRE | TABLERO | ELIN |  |  | 2002-12-31 | 50494.54 | 33031.23 | 17463.31 | REHABILITACIÓN CENTRAL HIDROELÉCTRICA 5 DE NOVIEMBRE AL 31-12-2002, CUBÍCULO DE MEDICIÓN UD 2 (15 KV SWITCHGEAR)+BE02
MUEBLE | SALA DE MÁQUINAS C.H. 5 DE NOVIEMBRE | TABLERO | ELIN |  |  | 2002-12-31 | 50494.54 | 33031.23 | 17463.31 | REHABILITACIÓN CENTRAL HIDROELÉCTRICA 5 DE NOVIEMBRE AL 31-12-2002, CUBÍCULO DE MEDICIÓN UD 3 (15 KV SWITCHGEAR). +BE02 MEDICION.
MUEBLE | SALA DE MÁQUINAS C.H. 5 DE NOVIEMBRE | TABLERO | ELIN |  |  | 2002-12-31 | 50494.54 | 33031.23 | 17463.31 | REHABILITACIÓN CENTRAL HIDROELÉCTRICA 5 DE NOVIEMBRE AL 31-12-2002, CUBÍCULO DE MEDICIÓN UNIDAD N 4 (15 KV SWITCHGEAR), +BE02 MEDICION.
MUEBLE | SALA DE MÁQUINAS C.H. 5 DE NOVIEMBRE | TABLERO | ELIN |  |  | 2002-12-31 | 50494.54 | 33031.23 | 17463.31 | REHABILITACIÓN CENTRAL HIDROELÉCTRICA 5 DE NOVIEMBRE AL 31-12-2002, CUBÍCULO NEUTRO Y TIERRA UD 5 (15 KV SWITCHGEAR), +BE02 MEDICION
MUEBLE | SALA DE MÁQUINAS C.H. 5 DE NOVIEMBRE | TABLERO | ELIN |  |  | 2002-12-31 | 50494.54 | 33031.23 | 17463.31 | REHABILITACIÓN DE LA CENTRAL HIDROELÉCTRICA 5 DE NOVIEMBRE AL 31-12-2002, CUBICULO DE NEUTRO Y TIERRA UNIDAD N 1 (15 KV SWITCHGEAR), +BE01 ACOMETIDA, +BE06 NEUTRO.
MUEBLE | SALA DE MÁQUINAS C.H. 5 DE NOVIEMBRE | TABLERO | ELIN |  |  | 2002-12-31 | 50494.54 | 33031.23 | 17463.31 | REHABILITACIÓN CENTRAL HIDROELÉCTRICA 5 DE NOVIEMBRE AL 31-12-2002, CUBÍCULO NEUTRO Y TIERRA UNIDAD N 2 (15 KV SWITCHGEAR). +BE06 NEUTRO
MUEBLE | SALA DE MÁQUINAS C.H. 5 DE NOVIEMBRE | TABLERO | ELIN |  |  | 2002-12-31 | 50494.54 | 33031.23 | 17463.31 | REHABILITACIÓN DE LA CENTRAL HIDROELÉCTRICA 5 DE NOVIEMBRE AL 31-12-2002, CUBICULO DE NEUTRO Y TIERRA UNIDAD 3 (15 KV SWITCHGEAR), +BE06 NEUTRO.
MUEBLE | SALA DE MÁQUINAS C.H. 5 DE NOVIEMBRE | TABLERO | ELIN |  |  | 2002-12-31 | 50494.54 | 33031.23 | 17463.31 | REHABILITACIÓN CENTRAL HIDROELÉCTRICA 5 DE NOVIEMBRE AL 31-12-2002, CUBÍCULO NEUTRO Y TIERRA UNIDAD N 4 (15 KV SWITCHGEAR), +BE06 NEUTRO.
MUEBLE | SALA DE MÁQUINAS C.H. 5 DE NOVIEMBRE | TABLERO | ELIN |  |  | 2002-12-31 | 50494.54 | 33031.23 | 17463.31 | REHABILITACIÓN CENTRAL HIDROELÉCTRICA 5 DE NOVIEMBRE AL 31-12-2002, CUBÍCULO NEUTRO Y TIERRA UNIDAD N 5 (15 KV SWITCHGEAR), +BE06 NEUTRO.
MUEBLE | SALA DE MÁQUINAS C.H. 5 DE NOVIEMBRE | TABLERO | ELIN |  |  | 2002-12-31 | 50494.54 | 33031.23 | 17463.31 | REHABILITACIÓN CENTRAL HIDROELÉCTRICA 5 DE NOVIEMBRE AL 31-12-2002, CUBÍCULO PUNTO A TIERRA UNIDAD N 1 (15 KV SWITCHGEAR).
MUEBLE | SALA DE MÁQUINAS C.H. 5 DE NOVIEMBRE | TABLERO | ELIN |  |  | 2002-12-31 | 50494.54 | 33031.23 | 17463.31 | REHABILITACIÓN CENTRAL HIDROELÉCTRICA 5 DE NOVIEMBRE AL 31-12-2002, CUBÍCULO PUNTO A TIERRA UNIDAD N 2 (15 KV SWITCHGEAR),+BE01COMETIDA
MUEBLE | SALA DE MÁQUINAS C.H. 5 DE NOVIEMBRE | TABLERO | ELIN |  |  | 2002-12-31 | 50494.54 | 33031.23 | 17463.31 | REHABILITACIÓN CENTRAL HIDROELÉCTRICA 5 DE NOVIEMBRE AL 31-12-2002, CUBÍCULO DE PUNTO A TIERRA UNIDAD N 3 (15 KV SWITCHGEAR) +BE01 ACOMETIDA.
MUEBLE | SALA DE MÁQUINAS C.H. 5 DE NOVIEMBRE | TABLERO | ELIN |  |  | 2002-12-31 | 50494.54 | 33031.23 | 17463.31 | REHABILITACIÓN CENTRAL HIDROELÉCTRICA 5 DE NOVIEMBRE AL 31-12-2002, CUBÍCULO DE PUNTO A TIERRA UNIDAD 4 (15 KV SWITCHGEAR), +BE01 ACOMETIDA
MUEBLE | SALA DE MÁQUINAS C.H. 5 DE NOVIEMBRE | TABLERO | ELIN |  |  | 2002-12-31 | 50494.54 | 33031.23 | 17463.31 | REHABILITACIÓN CENTRAL HIDROELÉCTRICA 5 DE NOVIEMBRE AL 31-12-2002, CUBÍCULO PUNTO A TIERRA UDNIDAD N 5 (15 KV SWITCHGEAR), BE01 ACOMETIDA.
MUEBLE | SALA DE MÁQUINAS C.H. 5 DE NOVIEMBRE | TABLERO | ELIN |  |  | 2002-12-31 | 50494.54 | 33031.23 | 17463.31 | REHABILITACIÓN CENTRAL HIDROELÉCTRICA 5 DE NOVIEMBRE AL 31-12-2002, CUBÍCULO AUXILIAR DE TRANSFORMADOR UNIDAD N 1 (15 KV SWITCHGEAR). +BE04 AUXILIARES
MUEBLE | SALA DE MÁQUINAS C.H. 5 DE NOVIEMBRE | TABLERO | ELIN |  |  | 2002-12-31 | 50494.54 | 33031.23 | 17463.31 | REHABILITACIÓN CENTRAL HIDROELÉCTRICA 5 DE NOVIEMBRE AL 31-12-2002, CUBÍCULO AUXILIAR DE TRANSFORMADOR UND. 2 (15 KV SWITCHGEAR). +BE04 AUXILIARES
MUEBLE | SALA DE MÁQUINAS C.H. 5 DE NOVIEMBRE | TABLERO | ELIN |  |  | 2002-12-31 | 50494.54 | 33031.23 | 17463.31 | REHABILITACIÓN CENTRAL HIDROELÉCTRICA 5 DE NOVIEMBRE AL 31-12-2002, CUBÍCULO AUXILIAR DE TRANSFORMADOR UNIDAD N 3 (15 KV SWITCHGEAR), +BE04 AUXILIARES.
MUEBLE | SALA DE MÁQUINAS C.H. 5 DE NOVIEMBRE | TABLERO | ELIN |  |  | 2002-12-31 | 50494.54 | 33031.23 | 17463.31 | REHABILITACIÓN CENTRAL HIDROELÉCTRICA 5 DE NOVIEMBRE AL 31-12-2002,CUBÍCULO AUXILIAR DE TRANSFORMADOR UNIDAD N 4 (15 KV SWITCHGEAR), +BE05 AUXILIARES.
MUEBLE | SALA DE MÁQUINAS C.H. 5 DE NOVIEMBRE | TABLERO | ELIN |  |  | 2002-12-31 | 50494.54 | 33031.23 | 17463.31 | REHABILITACIÓN CENTRAL HIDROELÉCTRICA 5 DE NOVIEMBRE AL 31-12-2002, CUBÍCULO AUXILIAR DE TRANSFORMADOR UNIDAD 5 (15 KV SWITCHGEAR), +BE04 AUXILIARES.
MUEBLE | SALA MICROONDAS C.H. 5 DE NOVIEMBRE | TABLERO | ARTEPAL |  |  | 2002-12-31 | 50494.54 | 33031.23 | 17463.31 | REHABILITACIÓN C. H. 5 DE NOVIEMBRE, TABLERO PRINCIPAL DE DISTRIBUCIÓN 3, 120 VCA/120 VCC (=7900+EA03),
MUEBLE | SALA MICROONDAS C.H. 5 DE NOVIEMBRE | TABLERO | BMV INDUSTRIAS ELÉCT |  | 5058-06 | 2002-12-31 | 50494.54 | 33031.23 | 17463.31 | REHABILITACIÓN C. H. 5 DE NOVIEMBRE, TABLERO 125 CC DE DISTRIBUCIÓN COMÚN ,
MUEBLE | SUBSUELO SALA MAQUINAS C.H. 5 DE NOVIEMBRE | TABLERO | RITTAL | AE1180 |  | 2002-12-31 | 50494.54 | 33031.23 | 17463.31 | REHABILITACIÓN C.H.5 DE NOVIEMBRE AL 31-12-2002, TABLERO DE CONTROL DE VÁLVULAS DEL SISTEMA DE ENFRIAMIENTO 0100+GM01 UNIDAD N 1.
MUEBLE | SUBSUELO SALA MAQUINAS C.H. 5 DE NOVIEMBRE | TABLERO | RITTAL | AF1180 | 290883 | 2002-12-31 | 50494.54 | 33031.23 | 17463.31 | REHABILITACIÓN C.H.5 DE NOVIEMBRE AL 31-12-2002, TABLERO DE CONTROL DE VÁLVULAS DEL SISTEMA DE ENFRIAMIENTO 0200+GM01 UNIDAD N 2.
MUEBLE | SUBSUELO SALA MAQUINAS C.H. 5 DE NOVIEMBRE | TABLERO | RITTAL | AE1180 | 303236 | 2002-12-31 | 50494.54 | 33031.23 | 17463.31 | REHABILITACIÓN C.H.5 DE NOVIEMBRE AL 31-12-2002, TABLERO DE CONTROL DE VÁLVULAS DEL SISTEMA DE ENFRIAMIENTO 0300+GM01 UNIDAD N 3.
MUEBLE | SUBSUELO SALA MAQUINAS C.H. 5 DE NOVIEMBRE | TABLERO | RITTAL | AE1180 | 289151 | 2002-12-31 | 50494.54 | 33031.23 | 17463.31 | REHABILITACIÓN C.H.5 DE NOVIEMBRE AL 31-12-2002, TABLERO DE CONTROL DE VÁLVULAS DEL SISTEMA DE ENFRIAMIENTO 0400+GM01 UNIDAD N4.
MUEBLE | SUBSUELO SALA MAQUINAS C.H. 5 DE NOVIEMBRE | TABLERO | RITTAL | AE1180 | 289660 | 2002-12-31 | 50494.54 | 33031.23 | 17463.31 | REHABILITACIÓN C.H.5 DE NOVIEMBRE AL 31-12-2002, TABLERO DE CONTROL DE VÁLVULAS DEL SISTEMA DE ENFRIAMIENTO 0500+GM01 UNIDAD N5.
MUEBLE | SALA MICROONDAS C.H. 5 DE NOVIEMBRE | TABLERO | RITTAL | DK 7682 | 6018 | 2002-12-31 | 56464.21 | 36937.39 | 19526.82 | REHABILITACIÓN CENTRAL HIDROELÉCTRICA 5 DE NOVIEMBRE AL 31-12-2002,PANEL DE PROTECCIÓN DE LÍNEA 1.(CERRON GRANDE)
MUEBLE | SALA MICROONDAS C.H. 5 DE NOVIEMBRE | TABLERO | RITTAL | DK7682 | 644 | 2002-12-31 | 56464.21 | 36937.39 | 19526.82 | REHABILITACIÓN CENTRAL HIDROELÉCTRICA 5 DE NOVIEMBRE AL 31-12-2002, PANEL DE PROTECCIÓN DE LÍNEA 2( SAN RAFAEL CEDROS)
MUEBLE | SALA DE CONTROL C.H. 5 DE NOVIEMBRE | TABLERO | RITTAL | DK 7682 | 4838 | 2002-12-31 | 56464.21 | 36937.39 | 19526.82 | REHABILITACIÓN CENTRAL HIDROELÉCTRICA 5 DE NOVIEMBRE AL 31-12-2002, PANEL DE PROTECCIÓN DE TRANSFORMADOR UND. Nº 1.
MUEBLE | SALA DE CONTROL C.H. 5 DE NOVIEMBRE | TABLERO | RITTAL | DK 7682 | 4877 | 2002-12-31 | 56464.21 | 36937.39 | 19526.82 | REHABILITACIÓN CENTRAL HIDROELÉCTRICA 5 DE NOVIEMBRE AL 31-12-2002; PANEL DE PROTECCIÓN DE TRANSFORMADOR UNIDADES 2 Y 3.
MUEBLE | SALA DE CONTROL C.H. 5 DE NOVIEMBRE | TABLERO | RITTAL | DK 7682 |  | 2002-12-31 | 56464.21 | 36937.39 | 19526.82 | REHABILITACIÓN CENTRAL HIDROELÉCTRICA 5 DE NOVIEMBRE AL 31-12-2002, PANEL DE PROTECCIÓN DE TRANSFORMADOR UNIDADES. 4 Y 5.
MUEBLE | SALA MICROONDAS C.H. 5 DE NOVIEMBRE | TABLERO | RITTAL | CUB-L016-01 | 428229L | 2002-12-31 | 56464.21 | 36937.39 | 19526.82 | REHABILITACIÓN CENTRAL HIDROELÉCTRICA 5 DE NOVIEMBRE AL 31-12-2002,PANEL DE PROTECCIÓN DE BARRAS.
MUEBLE | SALA DE MÁQUINAS C.H. 5 DE NOVIEMBRE | TABLERO | RITTAL |  |  | 2002-12-31 | 56464.21 | 36937.39 | 19526.82 | REHABILITACIÓN CENTRAL HIDROELÉCTRICA 5 DE NOVIEMBRE AL 31-12-2002, PANEL DE CONTROL DE GENERADOR UNIDAD 1 +GA01.
MUEBLE | SALA DE MÁQUINAS C.H. 5 DE NOVIEMBRE | TABLERO | RITTAL | ART-NR-SPEZIAL | 44546 | 2002-12-31 | 56464.21 | 36937.39 | 19526.82 | REHABILITACIÓN CENTRAL HIDROELÉCTRICA 5 DE NOVIEMBRE AL 31-12-2002, PANEL DE CONTROL DE GENERADOR N 2, GA01 CONTROL UNIDAD 2
MUEBLE | SALA DE MÁQUINAS C.H. 5 DE NOVIEMBRE | TABLERO | RITTAL | ART-NR-SPEZIAL | 44541 | 2002-12-31 | 56464.21 | 36937.39 | 19526.82 | REHABILITACIÓN CENTRAL HIDROELÉCTRICA 5 DE NOVIEMBRE AL 31-12-2002, PANEL DE CONTROL DE GENERADOR N 3. GA01.
MUEBLE | SALA DE MÁQUINAS C.H. 5 DE NOVIEMBRE | TABLERO | RITTAL | ART-NR-SPEZIAL | 44543 | 2002-12-31 | 56464.21 | 36937.39 | 19526.82 | REHABILITACIÓN CENTRAL HIDROELÉCTRICA 5 DE NOVIEMBRE AL 31-12-2002, PANEL DE CONTROL DE GENERADOR N 4, GA01
MUEBLE | SALA DE MÁQUINAS C.H. 5 DE NOVIEMBRE | TABLERO | RITTAL | ART-NR-SPEZIAL | 44550 | 2002-12-31 | 56464.21 | 36937.39 | 19526.82 | REHABILITACIÓN CENTRAL HIDROELÉCTRICA 5 DE NOVIEMBRE AL 31-12-2002, PANEL DE CONTROL DE GENERADOR, GA01 UNIDAD N 5.
MUEBLE | SALA DE MÁQUINAS C.H. 5 DE NOVIEMBRE | TABLERO | RITTAL | DK 7682 | 5546 | 2002-12-31 | 56464.21 | 36937.39 | 19526.82 | REHABILITACIÓN CENTRAL HIDROELÉCTRICA 5 DE NOVIEMBRE AL 31-12-2002, PANEL DE PROTECCIÓN DE GENERADOR UNIDAD N 1, GD01
MUEBLE | SALA DE MÁQUINAS C.H. 5 DE NOVIEMBRE | TABLERO | RITTAL | DK 7682 | 6049 | 2002-12-31 | 56464.21 | 36937.39 | 19526.82 | REHABILITACIÓN CENTRAL HIDROELÉCTRICA 5 DE NOVIEMBRE AL 31-12-2002, PANEL DE PROTECCIÓN DE GENERADOR UNIDAD N 2. GD01.
MUEBLE | SALA DE MÁQUINAS C.H. 5 DE NOVIEMBRE | TABLERO | RITTAL | DK 7682 | 6023 | 2002-12-31 | 56464.21 | 36937.39 | 19526.82 | REHABILITACIÓN CENTRAL HIDROELÉCTRICA 5 DE NOVIEMBRE AL 31-12-2002, PANEL DE PROTECCIÓN DE GENERADOR UNIDAD N 3. GD01
MUEBLE | SALA DE MÁQUINAS C.H. 5 DE NOVIEMBRE | TABLERO | RITTAL | DK 7682 | 4978 | 2002-12-31 | 56464.21 | 36937.39 | 19526.82 | REHABILITACIÓN CENTRAL HIDROELÉCTRICA 5 DE NOVIEMBRE AL 31-12-2002, PANEL DE PROTECCIÓN DE GENERADOR UNIDAD N 4, GD01
MUEBLE | SALA DE MÁQUINAS C.H. 5 DE NOVIEMBRE | TABLERO | RITTAL | DK 7682 | 6020 | 2002-12-31 | 56464.21 | 36937.39 | 19526.82 | REHABILITACIÓN CENTRAL HIDROELÉCTRICA 5 DE NOVIEMBRE AL 31-12-2002, PANEL DE PROTECCIÓN DE GENERADOR UNIDAD N 5, GD01.
MUEBLE | SALA DE MÁQUINAS C.H. 5 DE NOVIEMBRE | TABLERO | ELIN |  |  | 2002-12-31 | 56464.21 | 49249.33 | 7214.88 | REHABILITACIÓN HIDROELÉCTRICA 5 DE NOVIEMBRE AL 31/12/2002, MONITOREAR LA ESTACIÓN DE ANÁLISIS, PANEL DE PROTECCIÓN PARA MONITOREAR LOS GENERADORES DESDE LA SALA DE CONTROL DE LA RTU, DIST. COMUN C.C.
MUEBLE | NIVEL 3-SALA CONTROL C.H. 15 DE SEPTIEMBRE | TABLERO | ROCHESTER |  |  | 1983-06-30 | 57942.85 | 57942.85 | 0 | TABLERO DE CONTROLES DE INTERRUPTORES PARA TRANSFORMADOR 1 Y 2 . PRINCIPALES COMPONENTES: DESCRIPCION: MEDIDORES KV, BARRA 1; CANTIDAD 5; DESCRIPCION: MEDIDORES A, BARRA 1; CANTIDAD 4; DESCRIPCION: MEDIDORES MW, BARRA 1; CANTIDAD 4; DESCRIPCION: MEDIDORES
MUEBLE | NIVEL 2-GENERAL C.H. 15 DE SEPTIEMBRE | TABLERO | PORTER |  |  | 1983-06-30 | 60571.42 | 60571.42 | 0 | CUBICULO DE PUESTA A TIERRA, NEUTRO ALTERNADOR 2, NIVEL 2, PRINCIPALES COMPONENTES:; DESCRIPCION:TRANSFORMADOR DE POTENCIA VOLT. 12000, 120/240; CAPACIDAD:25 KVA; ; CANTIDAD:1; DESCRIPCION:RESISTOR WESTINGHOUSE 2WC6, 73233; CAPACIDAD:48 OHM; ; CANTIDAD:2; OBSERVACIONES:; TRANSFORMADOR MARCA SILVANIA SERIE 4176
MUEBLE | INTENDENCIA SAN RAMÓN A | TABLERO | Westinghouse |  |  | 1966-06-30 | 61028.57 | 61028.57 | 0 | Principales componentes:; Descripcion:Rele diferencial de transformador tipo HU-1; Cantidad:3; ; Descripcion:Rele potencia inversa generador tipo CRN-1; Cantidad:1; ; Descripcion:Rele balance de voltaje G.E. tipo CFVB; Cantidad:1; ; Descripcion:Rele auxiliar G.E. tipo HGA; Cantidad:1; Descripcion:Rele ; auxiliar tipo MG-6; Cantidad:1; Descripcion:Rele auxiliar tipo SG; ; Cantidad:3; Descripcion:Medidor Kw-hora tipo D2B-2F; Cantidad:1; ; Descripcion:Amperimetro; Capacidad:0 - 2000 A; Cantidad:1; ; Descripcion:Medidor factor de potencia; Cantidad:1; ; Descripcion:Frecuencimetro; Capacidad:55 - 65 Hz; Cantidad:1; Descripcion ; :Voltimetro; Capacidad :0 - 600 V; Cantidad :1; Descripcion :Voltimetro; ; Capacidad :0 - 18 kV; Cantidad :1; Descripcion :Amperimetro; Capacidad :0 - ; 500 A; Cantidad :1; Descripcion :Vatimetro; Capacidad :0 - 50 Mw; Cantidad ; :1; Descripcion :Varimetro; Capacidad :20 - 0 - 20 Mvar; Cantidad :1; ; Descripcion :Medidor de balance de voltaje; Cantidad :1; ; Observaciones:; Accesorios:; - 1 transductor de voltaje.; - 1 transductor de corriente.; - 1 transductor de vatios/vatios-hora.; - 1 transductor de vares.; - 9 selector.; - 9 luz de se?alizacion.; Dimensiones: 2,22 x 0,71 x 1,82 m.
MUEBLE | INTENDENCIA SAN RAMÓN A | TABLERO | Mitsubishi |  |  | 1966-06-30 | 61028.57 | 61028.57 | 0 | Principales componentes:; Descripcion:Rele de potencia de generador tipo CW-12B; Cantidad:1; ; Descripcion:Rele diferencial tipo MAG-2; Cantidad:1; Descripcion:Medidor de ; vatios CyC tipo C3V4O; Cantidad:1; Descripcion:Medidor de vares CyC tipo ; C3V4ROU; Cantidad:1; Descripcion:Rele auxiliar tipo T82; Cantidad:1; ; Descripcion:Amperimetro; Capacidad:0,5 - 2,5 kA; Cantidad:3; ; Descripcion:Amperimetro; Capacidad:100 - 0 - 100 A; Cantidad:1; ; Descripcion:Medidor factor de potencia; Capacidad:0,5 - 1 - 0,5; Cantidad:1; ; Descripcion:Frecuencimetro; Capacidad:57 - 65 Hz; Cantidad:1; ; Descripcion:Voltimetro; Capacidad:0 - 18 kV; Cantidad:1; Descripcion ; :Voltimetro; Capacidad :0 - 300 V; Cantidad :1; Descripcion :Vatimetro; ; Capacidad :0 - 40 Mw; Cantidad :1; Descripcion :Varimetro; Capacidad :20 - 0 ; - 20 Mvar; Cantidad :1; Descripcion :Disyuntor regulable; Capacidad :5 - 15 ; A; Cantidad :1; ; Observaciones:; Accesorios:; - 1 breaker 10 A.; - 1 transductor de voltaje.; - 1 transductor de corriente.; - 1 transductor de vatios/vatios-hora.; - 1 transductor de vares.; - 15 selector.; - 6 luz de se?alizacion.; Dimensiones: 2,22 x 0,71 x 1,82 m.
MUEBLE | INTENDENCIA SAN RAMÓN A | TABLERO | Mitsubishi |  |  | 1966-06-30 | 61028.57 | 61028.57 | 0 | Principales componentes:; Descripcion:Rele diferencial tipo HUB-2; Cantidad:6; Descripcion:Rele de ; balance de voltaje tipo LV8; Cantidad:1; Descripcion:Rele direccional de ; sobrecorriente tipo IRD-8; Cantidad:1; Descripcion:Rele auxiliar; ; Cantidad:54; Descripcion:Panel anunciador; Capacidad:60 bloques; Cantidad:1; ; Descripcion:Panel anunciador; Capacidad:19 bloques; Cantidad:1; ; Descripcion:Amperimetro; Capacidad:0 - 260 A; Cantidad:1; Descripcion:Reloj; ; Cantidad:1; Descripcion:Voltimetro; Capacidad:0 - 6 kV; Cantidad:2; ; Descripcion:Termometro; Capacidad:0 - 200 C?; Cantidad:1; Descripcion ; :Medidor de descarga de CO2; Cantidad :1; ; Observaciones:; Accesorios:; - 12 selector.; - 4 luz de se?alizacion.; Dimensiones: 2,22 x 0,71 x 1,82 m.
MUEBLE | NIVEL 2-GENERAL C.H. 15 DE SEPTIEMBRE | TABLERO | PORTER |  |  | 1983-06-30 | 64457.14 | 64457.14 | 0 | FASE "C" PARA MEDICION, PROTECCION SINCRONIZACION UNIDAD 2, ; DESCRIPCION:TRANSFORMADOR DE POTENCIAL TIPIJVM; CAPACIDAD:14.4 KV; ; CANTIDAD:9; DESCRIPCION:SECCIONADOR TIPO 14.4, BIL 100 U-112238X32; ; CAPACIDAD:1200 A;
MUEBLE | NIVEL 2-GENERAL C.H. 15 DE SEPTIEMBRE | TABLERO | PORTER |  |  | 1983-06-30 | 64457.14 | 64457.14 | 0 | FASE "B", PARA MEDICION PROTECCION, SINCRONIZACION UNIDAD 2; DESCRIPCION:TRANSFORMADOR DE POTENCIAL TIPIJVM; CAPACIDAD:14.4 KV;; CANTIDAD:9; DESCRIPCION:SECCIONADOR TIPO 14.4, BIL 100 U-112238X32;; CAPACIDAD:1200 A;
MUEBLE | NIVEL 2-GENERAL C.H. 15 DE SEPTIEMBRE | TABLERO | PORTER |  |  | 1983-06-30 | 64457.14 | 64457.14 | 0 | PARA MEDICION, PROTECCION, SINCRONIZACION UNIDAD 2, FASE "A; DESCRIPCION:TRANSFORMADOR DE POTENCIAL TIPIJVM; CAPACIDAD:14.4 KV;; CANTIDAD:9; DESCRIPCION:SECCIONADOR TIPO 14.4, BIL 100 U-112238X32; ; CAPACIDAD:1200 A;
MUEBLE | NIVEL 3 - GENERAL C.H. CERRÓN GRANDE | TABLERO | MAGRINI GALILEO |  |  | 1976-06-30 | 64914.28 | 64914.28 | 0 | INCLUYE 2 TRANSFORMADORES, 1 PARARRAYO Y 1 CAPACITOR. PROTECCION DE ONDA, PRECISION Y SINCRONIZACION, NIV 3, NRO 1 FASE C PROTECTOR CONTRA ONDAS
MUEBLE | NIVEL 3 - GENERAL C.H. CERRÓN GRANDE | TABLERO | MAGRINI GALILEO |  |  | 1976-06-30 | 64914.28 | 64914.28 | 0 | INCLUYE 2 TRANSFORMADORES, 1 PARARRAYO Y 1 CAPACITOR. PROTECCION DE ONDA, PRECISION Y SINCRONIZACION, Nº 1 FASE B PROTECTOR CONTRA ONDAS
MUEBLE | NIVEL 3 - GENERAL C.H. CERRÓN GRANDE | TABLERO | MAGRINI GALILEO |  |  | 1976-06-30 | 64914.28 | 64914.28 | 0 | INCLUYE 2 TRANSFORMADORES, 1 PARARRAYO Y 1 CAPACITOR. PROTECCION DE ONDA, PRECISION Y SINCRONIZACION, Nº 1 FASE A PROTECTOR CONTRA ONDAS
MUEBLE | NIVEL 3 - SISTEMA CONTROL UNIDAD NO. 1 (UCS-1) C.H. CERRÓN GRANDE | TABLERO | GENERAL ELECTRIC |  |  | 1976-06-30 | 66057.14 | 66057.14 | 0 | PANEL 4F PANALARM DE 50 INDICACIONES, CON 3 PULSADORES
MUEBLE | BODEGAS BIENES EN DESUSO ALMACEN CENTRAL SAN RAMON | TABLERO | GENERAL ELECTRIC |  |  | 1997-06-30 | 66857.14 | 60361.64 | 6495.5 | METALICO
MUEBLE | INTENDENCIA SAN RAMÓN A | TABLERO | BBC |  |  | 1978-06-30 | 68571.42 | 68571.42 | 0 | Principales componentes:; Descripcion:Breaker 2 polos Westinghouse; Capacidad:15 A; Cantidad:3; ; Descripcion:Rele auxiliar tipo F2CX; Cantidad:3; Descripcion:Rele AK421267 ; tipo ICM2; Cantidad:3; Descripcion:Rele HESG 323611 tipo D202; Cantidad:1; ; Descripcion:Rele AK421258 tipo ICM2np; Cantidad:1; Descripcion:Rele AK421255 ; tipo ICM22; Cantidad:3; Descripcion:Rele HESG 322596 tipo IRX139b; ; Cantidad:5; Descripcion:Rele auxiliar tipo P8ax; Cantidad:3; ; Descripcion:Contactor auxiliar HSC; Capacidad:6 A; Cantidad:1; ; Descripcion:Transformador auxiliar de corriente; Cantidad:6; Descripcion ; :Rele auxiliar; Cantidad :10; Descripcion :Amperimetro; Capacidad :0 - 1500 ; A; Cantidad :2; Descripcion :Pulsante; Cantidad :3; Descripcion :Selector; ; Cantidad :10; Descripcion :Bloque de prueba; Cantidad :8; ; Observaciones:; Dimensiones: 2,20 x 2,05 x 0,80 m.
MUEBLE | INTENDENCIA SAN RAMÓN A | TABLERO | IME |  |  | 1997-06-30 | 70057.14 | 63249.49 | 6807.65 | Principales componentes:; Descripcion:Amperimetro; Capacidad:0 - 2 kA; Cantidad:3; ; Descripcion:Amperimetro; Capacidad:0 - 200 A; Cantidad:1; ; Descripcion:Voltimetro; 2Capacidad:0 - 15 kV; Cantidad:1; ; Descripcion:Cosfimetro; 3Capacidad:0.5 - 1 - 0.5; Cantidad:1; ; Descripcion:Frecuencimetro digital; Cantidad:1; Descripcion:Megavatimetro ; digital; Cantidad:1; Descripcion:Megavarimetro digital; Cantidad:1; ; Descripcion:Medidor Kw-hora tipo ID341; Cantidad:1; Descripcion:Medidor ; Kvar-hora tipo RID341; Cantidad:1; Descripcion:Rele diferencial tipo HU; ; Cantidad:3; Descripcion :Rele de potencia tipo CWC; Cantidad :1; Descripcion ; :Medidor de vatio-hora tipo D2B-2F; Cantidad :1; Descripcion :Panel ; anunciador; Capacidad :20 bloques; Cantidad :1; Descripcion :Selector; ; Cantidad :9; ; Observaciones:; Dimensiones: 2.23 x 1.82 x 0.71 m.
MUEBLE | SALA DE MÁQUINAS C.H. 5 DE NOVIEMBRE | TABLERO | RITTAL | PS4826 |  | 2002-12-31 | 70940.6 | 46407.63 | 24532.97 | REHABILITACIÓN CENTRAL HIDROELÉCTRICA 5 DE NOVIEMBRE 31/12/2002, PANEL AUXILIAR +GF01 AC/DC UNIDAD 1,
MUEBLE | SALA DE MÁQUINAS C.H. 5 DE NOVIEMBRE | TABLERO | RITTAL |  | 38393 | 2002-12-31 | 70940.6 | 46407.63 | 24532.97 | REHABILITACIÓN CENTRAL HIDROELÉCTRICA 5 DE NOVIEMBRE 31/12/2002, PANEL AUXILIAR +GF01 AC/DC UNIDAD 2,
MUEBLE | SALA DE MÁQUINAS C.H. 5 DE NOVIEMBRE | TABLERO | RITTAL | PS4826 | 84620 | 2002-12-31 | 70940.6 | 46407.63 | 24532.97 | REHABILITACIÓN CENTRAL HIDROELÉCTRICA 5 DE NOVIEMBRE 31/12/2002, PANEL AUXILIAR +GF01 AC/DC UNIDAD 3,
MUEBLE | SALA DE MÁQUINAS C.H. 5 DE NOVIEMBRE | TABLERO | RITTAL | PS4826 | 75142 | 2002-12-31 | 70940.6 | 46407.63 | 24532.97 | REHABILITACIÓN CENTRAL HIDROELÉCTRICA 5 DE NOVIEMBRE 31/12/2002, PANEL AUXILIAR +GF01 AC/DC UNIDAD 4,
MUEBLE | SALA DE MÁQUINAS C.H. 5 DE NOVIEMBRE | TABLERO | RITTAL |  | 44545 | 2002-12-31 | 70940.6 | 46407.63 | 24532.97 | REHABILITACIÓN CENTRAL HIDROELÉCTRICA 5 DE NOVIEMBRE 31/12/2002, PANEL AUXILIAR +GF01 AC/DC UNIDAD 5,
MUEBLE | INTENDENCIA SAN RAMÓN A | TABLERO | BBC |  |  | 1978-06-30 | 71771.42 | 71771.42 | 0 | Principales componentes:; Descripcion:Breaker 2 polos Westinghouse; Capacidad:15 A; Cantidad:2; ; Descripcion:Rele auxiliar tipo F2CX; Cantidad:2; Descripcion:Rele AK421267 ; tipo ICM2; Cantidad:1; Descripcion:Rele AK421255 tipo ICM22; Cantidad:5; ; Descripcion:Rele auxiliar tipo P8ax; Cantidad:3; Descripcion:Contactor ; auxiliar HSC; Capacidad:6 A; Cantidad:2; Descripcion:Transductor de voltaje; ; Cantidad:1; Descripcion:Transductor de vatio/vatio hora; Cantidad:2; ; Descripcion:Transductor de var/var hora; Cantidad:2; Descripcion:Amperimetro; ; Capacidad:0 - 1000 A; Cantidad:2; Descripcion :Voltimetro; Capacidad :22 - 26 ; kV; Cantidad :1; Descripcion :Vatimetro; Capacidad :40 - 0 - 40 Mw; Cantidad ; :2; Descripcion :Varimetro; Capacidad :20 - 0 - 20 Mvar; Cantidad :1; ; Descripcion :Varimetro; Capacidad :200 - 0 - 200 Mvar; Cantidad :1; ; Descripcion :Panel anunciador; Capacidad :10 bloques; Cantidad :1; ; Descripcion :Pulsante; Cantidad :3; Descripcion :Selector; Cantidad :7; ; Descripcion :Luz de se?alizacion; Cantidad :6; Descripcion :Bloque de prueba; ; Cantidad :2; ; Observaciones:; Dimensiones: 2,20 x 2,05 x 0,80 m.
MUEBLE | SALA DE MÁQUINAS C.H. 5 DE NOVIEMBRE | TABLERO |  |  |  | 2011-12-31 | 73015.33 | 14907.27 | 58108.06 | BANCO DE CONDENSADORES, INCLUYE 3 TRANSFORMADORES DE CORRIENTE, CONDENSADOR ESTRELLA PASO 1, INTERRUPTORES Y CONTACTORES PASO 1, CONDENSADOR DELTA PASO 2, CONECTORES E INTERRUPTORES PASO 2; ACTIVACION DE BIENES DEL PROYECTO 002-03 SUMINISTRO E INSTALACION DE UNA MICROUNIDAD GENERADORA DE LA C.H. 5 DE NOVIEMBRE SEGUN CONTRATO 4420-S
MUEBLE | NIVEL 2-GENERAL C.H. 15 DE SEPTIEMBRE | TABLERO | ALSTOM | BT |  | 2009-07-24 | 74272.22 | 24138.66 | 50133.56 | PROYECTO 077-02 "MANTENIMIENTO DE UNA POTENCIA CONSTANTE A 90MW EN LA CENTRAL HIDROELECTRICA 15 SEPTIEMBRE", CONTRATO 3793-S CON "ALSTOM HIDRO ENERGIA BRASIL, LTDA - IASA (INGENERIA ASOCIADA, SA DE CV)
MUEBLE | NIVEL 2 - GENERAL C.H. CERRÓN GRANDE | TABLERO | MAGRINI GALILEO |  |  | 1976-06-30 | 74742.85 | 74742.85 | 0 | PRINCIPALES COMPONENTES: DESCRIPCION: TRANSFORMADOR DE VOLTAJE NEUTRO GENERADOR (25 KVA, 8314.08); CAPACIDAD:120-240 V; CANTIDAD: 1; DESCRIPCION:CUBICULO NEUTRO DEL GENERADOR; RESISTENCIAS; 3 CAPACIDAD: 230 V,223 A; CANTIDAD:3, PARA PUESTA A TIERRA DEL GENERADOR 1
MUEBLE | PLANTA DE EMERGENCIA C.H. 5 DE NOVIEMBRE | TABLERO | ELIN |  |  | 2002-12-31 | 82006.91 | 53646.9 | 28360.01 | REHABILITACIÓN C. H. 5 DE NOVIEMBRE, CONTROLADOR DEL GENERADOR DIESEL 1100 CL 01.
MUEBLE | SALA DE CONTROL C.H. 5 DE NOVIEMBRE | TABLERO | RITAL | PS 4826 | 84566 | 2002-12-31 | 82006.92 | 53646.9 | 28360.02 | REHABILITACIÓN CENTRAL HIDROELÉCTRICA 5 DE NOVIEMBRE AL 31-12-2002, SISTEMAS DE CONTROL PLANTA DIESEL.
MUEBLE | SALA DE MÁQUINAS C.H. 5 DE NOVIEMBRE | TABLERO | ELIN |  |  | 2002-12-31 | 87568.88 | 57284.59 | 30284.29 | REHABILITACIÓN CENTRAL HIDROELÉCTRICA 5 DE NOVIEMBRE AL 31-12-2002, TABLERO DE CONTRO, PROTECCIÓN Y COMUNICACIÓN UNIDAD N 4, GA02.
MUEBLE | NIVEL 2-GENERAL C.H. 15 DE SEPTIEMBRE | TABLERO | GOULD ITE | K-41600WC |  | 1983-06-30 | 98628.57 | 98628.57 | 0 | PRINCIPALES COMPONENTES:; DESCRIPCION:INTERRUPTOR CIRCUITO DE POTENCIA, TIPO K-600 GOULD ITE KLINE; ; CANTIDAD:22; DESCRIPCION:TIPO K-1600, BBC; CANTIDAD:3; DESCRIPCION:RELE ; DIFERENCIAL DEL TRANFORMADOR BBC; CANTIDAD:6; DESCRIPCION:RELE DE ; SOBRECORRIE
MUEBLE | SALA DE MÁQUINAS C.H. 5 DE NOVIEMBRE | TABLERO | ELIN |  |  | 2002-12-31 | 106669.78 | 69780.22 | 36889.56 | REHABILITACIÓN CENTRAL HIDROELÉCTRICA 5 DE NOVIEMBRE AL 31-12-2002, TABLERO DE CONTRO, PROTECCIÓN Y COMUNICACIÓN UNIDAD 1 +GA02.
MUEBLE | SALA DE MÁQUINAS C.H. 5 DE NOVIEMBRE | TABLERO | ELIN |  |  | 2002-12-31 | 106669.78 | 69780.22 | 36889.56 | REHABILITACIÓN CENTRAL HIDROELÉCTRICA 5 DE NOVIEMBRE AL 31-12-2002, TABLERO DE CONTRO, PROTECCIÓN Y COMUNICACIÓN UNIDAD N 3, GA02 CONTROL
MUEBLE | SALA DE MÁQUINAS C.H. 5 DE NOVIEMBRE | TABLERO | ELIN |  |  | 2002-12-31 | 106669.78 | 69780.22 | 36889.56 | REHABILITACIÓN CENTRAL HIDROELÉCTRICA 5 DE NOVIEMBRE AL 31-12-2002, TABLERO DE CONTRO, PROTECCIÓN Y COMUNICACIÓN UNIDAD N 5, GA02 CONTROL.
MUEBLE | SALA DE MÁQUINAS C.H. 5 DE NOVIEMBRE | TABLERO | ELIN |  | 44548 | 2002-12-31 | 106669.78 | 69780.22 | 36889.56 | REHABILITACIÓN CENTRAL HIDROELÉCTRICA 5 DE NOVIEMBRE AL 31-12-2002, TABLERO DE CONTRO, PROTECCIÓN Y COMUNICACIÓN UND. 2,
MUEBLE | SALA DE CONTROL C.H. GUAJOYO | TABLERO |  |  |  | 2001-12-31 | 128364.4 | 90389.65 | 37974.75 | TABLERO DE 480 V PARA TOMA DE AGUA, DISTRIBUCION BAJA TENSION, ADQUIRIDO POR EL PROYECTO 026-01 REHABILITACION GUAJOYO
MUEBLE | SALA DE CONTROL C.H. 5 DE NOVIEMBRE | TABLERO | WESTINGHOUSE | SO FEZ-68 353 BUX |  | 1954-06-30 | 139428.57 | 139428.57 | 0 | CON MEDIDORES VOLTIMETRO, AMPERIMETRO, KILOWATTA, KILOVARS, OBSERVACIONES: CELDAS DE CHAPA DE HIERRO GALVANIZADO DE 1/8" PINTADAS.
MUEBLE | CASA DE MÁQUINAS C.H. GUAJOYO | TABLERO |  |  | CJA01 | 2001-12-31 | 205263.96 | 144540.63 | 60723.33 | TABLERO SUBDISTRIBUIDOR DE DESAGUE DE FONDO, ADQUIRIDO POR EL PROYECTO 026 -01 REHABILITACION GUAJOYO PANEL DE CONTROL REGULADOR DE VELOCIDAD MEY01 L=160 A=220 H=80
MUEBLE | SALA DE MÁQUINAS C.H. 5 DE NOVIEMBRE | TABLERO |  |  |  | 2011-12-31 | 207657.04 | 42396.76 | 165260.28 | DE CONTROL INCLUYE CPU PLC, HMI, 12 TARJETAS ELECTRONICAS, GPS, SWITH, GATEWAY, FUENTE DC; ACTIVACION DE BIENES DEL PROYECTO 002-03 SUMINISTRO E INSTALACION DE UNA MICROUNIDAD GENERADORA DE LA C.H. 5 DE NOVIEMBRE SEGUN CONTRATO 4420-S, +TRPT
MUEBLE | GENERAL DE LA C.H. 15 DE SEPTIEMBRE | TANQUE |  |  |  | 1983-06-30 | 20114.28 | 14068.18 | 6046.1 | RECIPIENTE (TANQUE) METALICO PARA DIESEL DE LA PLANTA DE EMERGENCIA N 1 (FUERA DE USO)
MUEBLE | DESPACHO COMBUSTIBLE C.H. CERRÓN GRANDE | TANQUE |  |  |  | 1976-06-30 | 20114.28 | 16059.75 | 4054.53 | TIPO: CILIDRICO HORIZONTAL; FLUIDO ALMACENADO: DIESEL; CAPACIDAD: 10000 GLS; DIMENSIONES:; DIAMETRO:3000 MM; LONGITUD:8000 MM; ; MATERIAL CONSTRUCTIVO:CHAPA DE ACERO SOLDADO; ; OBSERVACIONES:; CON TAPAS PLANAS Y BOCA DE INSPECCION, PARA SURTIDORES
MUEBLE | AREA DE TANQUES - CET | TANQUE | MONELCA |  | OTO6056/60/2006 | 2007-01-28 | 22250.38 | 6675.48 | 15574.9 | TANQUE DE LAMINA DE ACERO PARA ACEITE NUEVO QAC 901.; CAPACIDAD 9.247 GLS. MEDIDAS DE 3.00 MTS. DE DIAMETRO X 5.40 MTS DE ALTO.; INCLUYE:; MEDIDOR DE NIVEL MARCA TRIMOP BESTA, TIPO A01041; MEDIDOR DE NIVEL MARCA SHAND & JURS, MODELO 92021-31050100; MEDIDOR DE NIVEL BAJO NO. 66161; DOS MONITORES CONTRA INCENDIO MARCA TRIMOP BESTA; ALARMAS CONTRA INCENDIO MARCA MINIMAX. CONTRATO CEL-3977-S, ARRENDAMIENTO DE EQUIPO.
MUEBLE | NIVEL 2-GENERAL C.H. 15 DE SEPTIEMBRE | TANQUE | ABERKO | RV | 300 | 2007-06-30 | 23174.69 | 4420.76 | 18753.93 | ; TANQUE DE AIRE COMPRIMIDO CON UN VOLUMEN GEOMETRICO 0,3 M3, TEMPERATURA DE 150ºC, VAPOR DE AGUA, GASES ASFIXIANTES SIMPLES, AIRE COMPRIMIDO
MUEBLE | SUBESTACION C.H. 5 DE NOVIEMBRE | TANQUE |  |  |  | 2005-09-30 | 25761.44 | 5916.04 | 19845.4 | TANQUE HIDRONEUMATICO, CON SUS ACCESORIOS E INSTRUMENTOS, PARA EL PROYECTO DEL SISTEMA CONTRA INCENDIO DE LA CENTRAL HISROELECTRICA 5 DE OVIEMBRE. C- 3605-S. CAPACIDAD 27,440 GALONES.
MUEBLE | AREA DE TANQUES - CET | TANQUE | MONELCA |  | ATO6057/61/2006 | 2007-01-28 | 27548.09 | 8264.16 | 19283.93 | TANQUE DE LAMINA DE ACERO PARA AGUA CRUDA VBE901; CAPACIDAD 14531 GLS., MEDIDAS 4.5 MTS DE DIAMETRO X 3.6 MTS DE ALTO.; INCLUYE:; MEDIDOR DE NIVEL MARCA SHAND & JURS, MODELO A-01041; MEDIDOR DE NIVEL BAJO NO. 66166; DOS INTERRUPTORES DE NIVEL MARCA TRIMOP BESTA TIPO A- 01041. CONTRATO CEL-3977-S, ARRENDAMIENTO DE EQUIPO.
MUEBLE | CASA DE MAQUINAS - CET | TANQUE | UWIRA |  | 1919-06, 1920-06 Y 1933-06 | 2007-01-28 | 31786.26 | 9536.4 | 22249.86 | 3 TANQUES PRESURIZADOS PARA AIRE DE ARRANQUE. CONTRATO CEL-3977-S, ARRENDAMIENTO DE EQUIPO.
MUEBLE | AREA DE TANQUES - CET | TANQUE | MONELCA |  | ATO6060/64/2006 | 2007-01-28 | 32845.8 | 9853.92 | 22991.88 | TANQUE DE LAMINA DE ACERO CON AISLAMIENTO TÉRMICO PARA AGUA OLEOSA DAB 901.; CAPACIDAD 14.531 GLS, MEDIDAS 4.5 MTS DE DIAMETRO X 3.60 MTS. DE ALTO; INCLUYE:; MEDIDOR DE NIVEL MARCA SHAND & JURS, MODELO 92021-31050100; MEDIDOR DE NIVEL BAJO N. 66167; TRES INTERRUPTORES DE NIVEL MARCA TRIMOP BESTA, TIPO A- 01041; ALARMA CONTRA INCENDIO MARCA MINIMAX. CONTRATO CEL-3977-S, ARRENDAMIENTO DE EQUIPO.
MUEBLE | CAMPAMENTO C.H. CERRÓN GRANDE | TANQUE |  |  |  | 1987-06-30 | 33600 | 19767.09 | 13832.91 | TIPO: CILIDRICO VERTICAL; FLUIDO ALMACENADO: AGUA; DIMENSIONES: DIAMETRO 4,000 MM; ALTURA: 6,800 MM; MATERIAL CONSTRUCTIVO: CHAPA DE ACERO SOLDADO; FONDO: ESPESOR: 1/4"; OBSERVACIONES: CON TAPAS PLANAS, CON ESCALERA CARACOL
MUEBLE | AREA DE TANQUES - CET | TANQUE | MONELCA |  | ATO6058/62/2006 | 2007-01-28 | 39203.06 | 11761.2 | 27441.86 | TANQUE DE LAMINA DE ACERO CON AISLAMIENTO TÉRMICO PARA LODOS DDB 901.; CAPACIDAD 22,457 GLS, MEDIDAS 4.5 MTS DE DIAMETRO X 5.40 MTS. DE ALTO; INCLUYE:; MEDIDOR DE NIVEL MARCA SHAND & JURS, MODELO 92021-31050100; MEDIDOR DE NIVEL BAJO N. 66168; TRES INTERRUPTORES DE NIVEL MARCA TRIMOP BESTA, TIPO A- 01041; ALARMA CONTRA INCENDIO MARCA MINIMAX. CONTRATO CEL-3977-S, ARRENDAMIENTO DE EQUIPO.
MUEBLE | GENERAL DE LA CENTRAL ELÉCTRICA TALNIQUE | TANQUE | STAHIBAU |  | D6568 | 2007-01-28 | 68870.24 | 20661.48 | 48208.76 | TANQUE HIDRONEUMATICO PARA SISTEMA CONTRA INCENDIOS. CONTRATO CEL-3977-S, ARRENDAMIENTO DE EQUIPO.
MUEBLE | AREA DE TANQUES - CET | TANQUE | MONELCA |  | OTO6051/55/2006 | 2007-01-28 | 118668.71 | 35601.12 | 83067.59 | TANQUE DE LAMINA DE ACERO CON AISLAMIENTO TÉRMICO PARA BUNKER (BUFFER) PBA 901,; CAPACIDAD 52.840 GLS., MEDIDAS 6.80 MTS DE DIAMETRO X 7.20 MTS DE ALTO.; INCLUYE:; MEDIDOR DE NIVEL MARCA SHAND & JURS, MODELO 92021-31050100; MEDIDOR DE NIVEL BAJO NO. 66172; TRES MONITORES CONTRA INCENDIO MARCA TRIMOP-BESTA, TIPO A-010401; ALARMAS CONTRA INCENDIO MARCA MINIMAX. CONTRATO CEL-3977-S, ARRENDAMIENTO DE EQUIPO.
MUEBLE | GENERAL DE LA CENTRAL ELÉCTRICA TALNIQUE | TANQUE | MONELCA |  | OTO6059/63/2006 | 2007-01-28 | 137740.47 | 41321.88 | 96418.59 | TANQUE DE LAMINA DE ACERO PARA SISTEMA CONTRA INCENDIOS VFB 901, ; CAPACIDAD DE 190.225 GLS. MEDIDAS DE 10.50 MTS. DE DIAMETRO X 9.00 MTS. DE ALTO. CONTRATO CEL-3977-S, ARRENDAMIENTO DE EQUIPO.
MUEBLE | AREA DE TANQUES - CET | TANQUE | MONELCA |  | OTO6053/57/2006 | 2007-01-28 | 143038.18 | 42911.64 | 100126.54 | TANQUE DE LAMINA DE ACERO PARA DIESEL PAE 901; CAPACIDAD 184.940 GALONES; MEDIDAS 10.50 MTS. DE DIAMETRO X 9.00MTS. DE ALTO.; INCLUYE:; MEDIDOR DE NIVEL MARCA SHAND & JURS, MODELO 92021-31050100; DOS MONITORES CONTRA INCENDIO MARCA TRIMOP BESTA, TIPO A- 01041; ALARMA CONTRA INCENDIO MARCA MINIMAX. CONTRATO CEL-3977-S, ARRENDAMIENTO DE EQUIPO.
MUEBLE | AREA DE TANQUES - CET | TANQUE | MONELCA |  | OTO6052/56/2006 | 2007-01-28 | 180122.15 | 54036.72 | 126085.43 | TANQUE DE LAMINA DE ACERO CON AISLAMIENTO TERMICO PARA BUNKER DIARIO PBC 901.; CAPACIDAD 184,9401 GLNS.MEDIDA 10.50 MTS. DE DIAMETRO X 9.00 MTS. DE ALTO.; INCLUYE:; MEDIDOR DE NIVEL MARCA SHAND & JURS, MODELO 92021-31050100; MEDIDOR DE NIVEL BAJO NO. 66164; ALARMAS CONTRA INCENDIO MARCA TRIMOP BESTA, TIPO A-01041. CONTRATO CEL-3977-S, ARRENDAMIENTO DE EQUIPO.
MUEBLE | AREA DE TANQUES - CET | TANQUE | MONELCA |  | OT06050/53/2006 | 2007-01-28 | 821145.12 | 246343.68 | 574801.44 | TANQUE DE LAMINA DE ACERO PARA BUNKER PAB 901; CAPACIDAD DE 1.321.000 GALONES; MEDIDAD D 21.50 MTS. DE DIAMETRO X 14.40 MTS. DE ALTO.; INCLUYE:; MEDIDOR DE NIVEL MARCA SHAND & JURS, MODELO 92021-31050100; MEDIDOR DE NIVEL BAJO NO. 66163.; TRES MONITORTES CONTRA INCENDIO MARCA TRIMOP BESTA, TIPO A-01041. CONTRATO CEL-3977-S, ARRENDAMIENTO DE EQUIPO.
MUEBLE | AREA DE TANQUES - CET | TANQUE | MONELCA |  | OT06050/54/2006 | 2007-01-28 | 821145.12 | 246343.68 | 574801.44 | TANQUE DE LAMINA DE ACERO PARA BUNKER PAB 902.; CAPACIDAD 1.321.000. GALONES , MEDIDAS DE 21.50 MTS DE DIAMETRO X 14.40 MTS. DE ALTO.; INCLUYE:; ALARMAS CONTRA INCENDIO MARCA MINIMAX; MEDIDOR DE NIVEL MARCA SHAND & JURS, MODELO 92021-31020100; MEDIDOR DE NIVEL BAJO NO. 66162; TRES MONITORES CONTRA INCENDIOS MARCA MINIMAX. CONTRATO CEL-3977-S, ARRENDAMIENTO DE EQUIPO.
MUEBLE | GENERAL DE LA C.H. 15 DE SEPTIEMBRE | TANQUE DE CONCRETO |  |  |  | 2003-10-10 | 26659.33 | 11392.5 | 15266.83 | Fluido Almacenado: Agua; Tipo: Cilíndrico Vertical; Dimensiones:; Diámetro 7.24; Altura: 3.20; ; ; Material de Construcción: Cemento; ; ; Observaciones:; Con techo fijo plano y fondo plano, sobre base se mampostería de piedra.; ; ; Este tanque es activado
MUEBLE | BODEGA GENERAL C.H. 5 DE NOVIEMBRE | TECLE | YALE |  |  | 1954-06-30 | 38400 | 38400 | 0 | MATERIAL CONSTRUCTIVO: ACERO GANCHO CAPACIDAD DE CARGA:12 TON OBSERVACIONES: MONORRIEL PARA UTILIZARSE EN VIGAS DE UNIDADES N1 A 5
MUEBLE | BODEGA GENERAL C.H. 5 DE NOVIEMBRE | TECLE | YALE |  |  | 1954-06-30 | 38400 | 38400 | 0 | MATERIAL CONSTRUCTIVO:ACERO, GANCHO: CAPACIDAD DE CARGA: 12 TON, OBSERVACIONES: MONORRIEL, PARA UTILIZARSE EN VIGAS DE UNIDADES N1 A 5.
MUEBLE | NIVEL 5 - GENERAL C.H. CERRÓN GRANDE | TECLE | STAHL |  |  | 1977-06-30 | 51657.14 | 51657.14 | 0 | GRUA MONORRIEL PARA COLOCACION Y EXTRACCION DE MAMPAROS DE TUBO DE ASPIRACION, LONGITUD DE MONORRIEL 72 MTS., MATERIAL CONSTRUCTIVO ACERO, INCLUYE GANCHO, MEDIO DE ELEVACION CABLE, ALTURA DE ELEVACION 28 MTS. CAPACIDAD DE CARGA 16 TONELADAS, DESPLAZAMIENTO Y ELEVACION ELECTRICA.
MUEBLE | NIVEL 3-TALLER MECANICO C.H. 15 DE SEPTIEMBRE | TORNO | C. UBOLDI | NOSOTTI H 250 | 6081 | 1980-06-30 | 21028.57 | 21028.57 | 0 | CANTIDAD:1; MOTORES DE ACCIONAMIENTO:ELECTRICO; CARACTERISTICAS ; GENERALES:DIAMETRO DE VOLTEO 500 MM , DISTANCIA ENTRE CENTROS 3000 MM , ; AGUJERO DE HUSILLO 105 MM.
MUEBLE | PEÑA BLANCA, MUNICIPIO DE SAN JULIAN, SONSONATE | TORRE |  |  |  | 2011-08-30 | 22028.8 | 3891.79 | 18137.01 | ANEMOMETRICA, 60 MTS. DE ALTURA. CONTRATO 4199-S, ESTUDIO DE PREFACTIBILIDAD PARQUE EOLICO METAPAN Y PARQUE EOLICO SAN ISIDRO. DONACION DEL GOBIERNO ESPAÑOL AL GOBIERNO DE EL SALVADOR.
MUEBLE | MALPASO, MUNICIPIO DE METAPAN, SANTA ANA | TORRE |  |  |  | 2011-08-30 | 22028.8 | 3891.79 | 18137.01 | ANEMOMETRICA, 60 MTS. DE ALTURA. CONTRATO 4199-S, ESTUDIO DE PREFACTIBILIDAD PARQUE EOLICO METAPAN Y PARQUE EOLICO SAN ISIDRO. DONACION DEL GOBIERNO ESPAÑOL AL GOBIERNO DE EL SALVADOR.
MUEBLE | ESTACION REPETIDORA ARGENTINA | TORRE DE MICROONDAS | ROHN |  |  | 2003-06-30 | 24707.25 | 12436.36 | 12270.89 | DE 16 METROS DE ALTURA, ACTIVACIÓN DEL PROYECTO DE REHABILITACIÓN Y MODERNIZACIÓN DEL SISTEMA DE TELECOMUNICACIONES
MUEBLE | ESTACION REPETIDORA TEJUTE PLATANARES | TORRE DE MICROONDAS | ANDREW |  |  | 2003-06-30 | 24707.25 | 12436.36 | 12270.89 | DE 26 METROS DE ALTURA, ACTIVACIÓN DEL PROYECTO DE REHABILITACIÓN Y MODERNIZACIÓN DEL SISTEMA DE TELECOMUNICACIONES
MUEBLE | ESTACION REPETIDORA SANTO TOMAS | TORRE DE MICROONDAS | ROHN |  |  | 2003-06-30 | 27259.85 | 13721.37 | 13538.48 | DE 15 METROS DE ALTURA, ACTIVACIÓN DEL PROYECTO DE REHABILITACIÓN Y MODERNIZACIÓN DEL SISTEMA DE TELECOMUNICACIONES
MUEBLE | ESTACION REPETIDORA ATEOS | TORRE DE MICROONDAS | ROHN |  |  | 2003-06-30 | 27301.69 | 13742.51 | 13559.18 | DE 15 METROS DE ALTURA, ACTIVACIÓN DEL PROYECTO DE REHABILITACIÓN Y MODERNIZACIÓN DEL SISTEMA DE TELECOMUNICACIONES
MUEBLE | ESTACION REPETIDORA OPICO | TORRE DE MICROONDAS | ROHN | SSV | B99256541782JW00 | 2003-06-30 | 28780.17 | 14485.43 | 14294.74 | DE 15 METROS DE ALTURA, ACTIVACIÓN DEL PROYECTO DE REHABILITACIÓN Y MODERNIZACIÓN DEL SISTEMA DE TELECOMUNICACIONES
MUEBLE | ESTACION REPETIDORA TORRECILLAS | TORRE DE MICROONDAS | CARVAJAL |  |  | 2003-06-30 | 31451.75 | 15830.84 | 15620.91 | DE 18 METROS DE ALTURA, BASE DE 2.25 MTS, ACTIVACIÓN DEL PROYECTO DE REHABILITACIÓN Y MODERNIZACIÓN DEL SISTEMA DE TELECOMUNICACIONES
MUEBLE | ESTACION REPETIDORA LOMA LARGA | TORRE DE MICROONDAS | ROHN |  |  | 2003-06-30 | 38986.95 | 19623.96 | 19362.99 | DE 20 METROS DE ALTURA, ACTIVACIÓN DEL PROYECTO DE REHABILITACIÓN Y MODERNIZACIÓN DEL SISTEMA DE TELECOMUNICACIONES
MUEBLE | BODEGA MICROONDAS - REPUESTOS | TORRE DE MICROONDAS | ANDREW |  |  | 2003-06-30 | 40848.21 | 20560.16 | 20288.05 | DE 16 METROS DE ALTURA, ACTIVACIÓN DEL PROYECTO DE REHABILITACIÓN Y MODERNIZACIÓN DEL SISTEMA DE TELECOMUNICACIONES
MUEBLE | ESTACION REPETIDORA TECAPA | TORRE DE MICROONDAS | ROHN |  |  | 2003-06-30 | 49161.73 | 24744.37 | 24417.36 | DE 25 METROS DE ALTURA, ACTIVACIÓN DEL PROYECTO DE REHABILITACIÓN Y MODERNIZACIÓN DEL SISTEMA DE TELECOMUNICACIONES
MUEBLE | BODEGAS BIENES EN DESUSO ALMACEN CENTRAL SAN RAMON | TRAFO DE POTENCIAL | MICAFIL | FDD 32-3 | 961709 | 1986-06-30 | 25371.42 | 22350.8 | 3020.62 | DE METAL, PORCELANA COLOR CAFE, 121 KV
MUEBLE | SUBESTACION DE LA CENTRAL - CET | TRANSFORMADOR | ABB | CPA 123 | 1HSE8726240 | 2007-01-28 | 21190.84 | 12714.84 | 8476 | TRANSFORMADOR DE VOLTAJE AEE914-E14T15. CONTRATO CEL-3977-S, ARRENDAMIENTO DE EQUIPO.
MUEBLE | SUBESTACION DE LA CENTRAL - CET | TRANSFORMADOR | ABB | CPA 123 | 1HSE8726239 | 2007-01-28 | 21190.84 | 12714.84 | 8476 | TRANSFORMADOR DE VOLTAJE AEE914-E14T14. CONTRATO CEL-3977-S, ARRENDAMIENTO DE EQUIPO.
MUEBLE | SUBESTACION DE LA CENTRAL - CET | TRANSFORMADOR | ABB | CPA 123 | 1HSE8726241 | 2007-01-28 | 21190.84 | 12714.84 | 8476 | TRANSFORMADOR DE VOLTAJE AEE 914-E14T16 CON BASE DE SOPORTE GALVANIZADA. CONTRATO CEL-3977-S, ARRENDAMIENTO DE EQUIPO.
MUEBLE | SUBESTACION DE LA CENTRAL - CET | TRANSFORMADOR | ABB | CPA 123 | 1HSE8726235 | 2007-01-28 | 21190.84 | 12714.84 | 8476 | TRANSFORMADOR DE VOLTAJE, CON BASE DE SOPORTE GALVANIZADO. CONTRATO CEL-3977-S, ARRENDAMIENTO DE EQUIPO.
MUEBLE | SUBESTACION DE LA CENTRAL - CET | TRANSFORMADOR | ABB | IMB 123 |  | 2007-01-28 | 21190.84 | 12714.84 | 8476 | TRANSFORMADOR DE CORRIENTE AEE 903 ( E3T11). CONTRATO CEL-3977-S, ARRENDAMIENTO DE EQUIPO.
MUEBLE | SUBESTACION DE LA CENTRAL - CET | TRANSFORMADOR | ABB | IMB 123 |  | 2007-01-28 | 21190.84 | 12714.84 | 8476 | TRANSFORMADOR DE CORRIENTE AEE 903 (E3T12). CONTRATO CEL-3977-S, ARRENDAMIENTO DE EQUIPO.
MUEBLE | SUBESTACION DE LA CENTRAL - CET | TRANSFORMADOR | ABB | IMB 123 |  | 2007-01-28 | 21190.84 | 12714.84 | 8476 | TRANSFORMADOR DE CORRIENTE AEE 903 ( E3T13) CON BASE DE SOPORTE GALVANIZADA. CONTRATO CEL-3977-S, ARRENDAMIENTO DE EQUIPO.
MUEBLE | SUBESTACION DE LA CENTRAL - CET | TRANSFORMADOR | ABB | 1MB 123 |  | 2007-01-28 | 21190.84 | 12714.84 | 8476 | TRANSFORMADOR DE CORRIENTE AEE 902 (ET2T11) CON BASE DE SOPORTE GALVANIZADA. CONTRATO CEL-3977-S, ARRENDAMIENTO DE EQUIPO.
MUEBLE | SUBESTACION DE LA CENTRAL - CET | TRANSFORMADOR | ABB | 1MB123 |  | 2007-01-28 | 21190.84 | 12714.84 | 8476 | TRANSFORMADOR DE CORRIENTE AEE 902 (E2T12) CON BASE DE SOPORTE GALVANIZADO. CONTRATO CEL-3977-S, ARRENDAMIENTO DE EQUIPO.
MUEBLE | SUBESTACION DE LA CENTRAL - CET | TRANSFORMADOR | AEE 902 | 1MB 123 |  | 2007-01-28 | 21190.84 | 12714.84 | 8476 | TRANSFORMADOR DE CORRIENTE AEE 902 (E2T13) CON SOPORTE GALVANIZADO. CONTRATO CEL-3977-S, ARRENDAMIENTO DE EQUIPO.
MUEBLE | SUBESTACION DE LA CENTRAL - CET | TRANSFORMADOR | ABB | 1MB123 |  | 2007-01-28 | 21190.84 | 12714.84 | 8476 | TRANSFORMADOR DE CORRIENTE AEE 901 ( E1T11) CON BASE DE SOPORTE GALVANIZADO. CONTRATO CEL-3977-S, ARRENDAMIENTO DE EQUIPO.
MUEBLE | SUBESTACION DE LA CENTRAL - CET | TRANSFORMADOR | ABB | 1MB 123 |  | 2007-01-28 | 21190.84 | 12714.84 | 8476 | TRANFORMADOR DE CORRIENTE AEE 901 ( E1T12) CON BASE DE SOPORTE GALVANIZADO.CONTRATO CEL-3977-S, ARRENDAMIENTO DE EQUIPO.
MUEBLE | SUBESTACION DE LA CENTRAL - CET | TRANSFORMADOR | ABB | 1MB123 |  | 2007-01-28 | 21190.84 | 12714.84 | 8476 | TRANSFORMADOR DE CORRIENTE AEE 901 ( E1T13) CON BASE DE SOPORTE GALVANIZADO. CONTRATO CEL-3977-S, ARRENDAMIENTO DE EQUIPO.
MUEBLE | SUBESTACION DE LA CENTRAL - CET | TRANSFORMADOR | ABB | CPA 123 | 1HSE826234 | 2007-01-28 | 21190.84 | 12714.84 | 8476 | TRANSFORMADOR DE VOLTAJE CON BASE DE SOPORTE GALVANIZADA. CONTRATO CEL-3977-S, ARRENDAMIENTO DE EQUIPO.
MUEBLE | SUBESTACION DE LA CENTRAL - CET | TRANSFORMADOR | ABB | CPA 123 | 1HSE826242 | 2007-01-28 | 21190.84 | 12714.84 | 8476 | TRANSFORMADOR DE VOLTAJE AEE 901 ( E11T14), CON BASE DE SOPORTE GALVANIZADO. CONTRATO CEL-3977-S, ARRENDAMIENTO DE EQUIPO.
MUEBLE | SUBESTACION DE LA CENTRAL - CET | TRANSFORMADOR | ABB | CPA 123 | 1HSE826243 | 2007-01-28 | 21190.84 | 12714.84 | 8476 | TRANSFORMADOR DE VOLTAJE AEE 901 (E11T15) , CON BASE DE SOPORTE GALVANIZADO. CONTRATO CEL-3977-S, ARRENDAMIENTO DE EQUIPO.
MUEBLE | SUBESTACION DE LA CENTRAL - CET | TRANSFORMADOR | ABB | CPA 123 | 1HSE826244 | 2007-01-28 | 21190.84 | 12714.84 | 8476 | TRANSMFORMADOR DE VOLTAJE AEE 901 (E11T16) CON BASE DE SOPORTE GALVANIZADO. CONTRATO CEL-3977-S, ARRENDAMIENTO DE EQUIPO.
MUEBLE | SUBESTACION DE LA CENTRAL - CET | TRANSFORMADOR | ABB | CPA123 | 1HSE826236 | 2007-01-28 | 21190.84 | 12714.84 | 8476 | TRANSFORMADOR DE VOLTAJE AEE 915 ( E15T14) CON BASE DE SOPORTE GALVANIZADA. CONTRATO CEL-3977-S, ARRENDAMIENTO DE EQUIPO.
MUEBLE | SUBESTACION DE LA CENTRAL - CET | TRANSFORMADOR | ABB | CPA123 | 1HSE826237 | 2007-01-28 | 21190.84 | 12714.84 | 8476 | TRANSFORMADOR DE VOLTAJE AEE 915 ( E15T15). CON BASE DE SOPORTE GALVANIZADA CONTRATO CEL-3977-S, ARRENDAMIENTO DE EQUIPO.
MUEBLE | SUBESTACION DE LA CENTRAL - CET | TRANSFORMADOR | ABB | CPA 123 | 1HSE826238 | 2007-01-28 | 21190.84 | 12714.84 | 8476 | TRANSFORMADOR DE VOLTAJE AEE 915 ( E15T16) CON BASE DE SOPORTE GALVANIZADA. CONTRATO CEL-3977-S, ARRENDAMIENTO DE EQUIPO.
MUEBLE | SUBESTACION DE LA CENTRAL - CET | TRANSFORMADOR | ABB | IMB123 |  | 2007-01-28 | 21190.84 | 12714.84 | 8476 | TRANSFORMADOR DE CORRIENTE AEE 905 ( E5T11) CON BASE DE SOPORTE GALVANIZADA. CONTRATO CEL-3977-S, ARRENDAMIENTO DE EQUIPO.
MUEBLE | SUBESTACION DE LA CENTRAL - CET | TRANSFORMADOR | ABB | IMB 123 |  | 2007-01-28 | 21190.84 | 12714.84 | 8476 | TRANSFORMADOR DE CORRIENTE AEE 905 (E5T12) CON BASE DE SOPORTE GALVANIZADA. CONTRATO CEL-3977-S, ARRENDAMIENTO DE EQUIPO.
MUEBLE | SUBESTACION DE LA CENTRAL - CET | TRANSFORMADOR | ABB | IMB 123 |  | 2007-01-28 | 21190.84 | 12714.84 | 8476 | TRANSFORMADOR DE CORRIENTE AEE 905 ( E5T13) CON BASE DE SOPORTE GALVANIZADO. CONTRATO CEL-3977-S, ARRENDAMIENTO DE EQUIPO.
MUEBLE | SUBESTACION DE LA CENTRAL - CET | TRANSFORMADOR | ABB | IMB 123 |  | 2007-01-28 | 21190.84 | 12714.84 | 8476 | TRANSFORMADOR DE CORRIENTE AEE 906 (E6T11) CON BASE DE SOPORTE GALVANIZADA. CONTRATO CEL-3977-S, ARRENDAMIENTO DE EQUIPO.
MUEBLE | SUBESTACION DE LA CENTRAL - CET | TRANSFORMADOR | ABB | IMB 123 |  | 2007-01-28 | 21190.84 | 12714.84 | 8476 | TRANSFORMADOR DE CORRIENTE AEE 906 (E6T11) BASE DE SOPORTE GALVANIZADA. CONTRATO CEL-3977-S, ARRENDAMIENTO DE EQUIPO.
MUEBLE | SUBESTACION DE LA CENTRAL - CET | TRANSFORMADOR | ABB | IMB 123 |  | 2007-01-28 | 21190.84 | 12714.84 | 8476 | TRANSFORMADOR DE CORRIENTE AEE 906 ( E6T13), CON BASE DE SOPORTE GALVANIZADA. CONTRATO CEL-3977-S, ARRENDAMIENTO DE EQUIPO.
MUEBLE | NIVEL 2-GENERAL C.H. 15 DE SEPTIEMBRE | TRANSFORMADOR | ITE |  | 2428159 | 1983-06-30 | 21371.42 | 20136.5 | 1234.92 | TRANSFORMADOR DE 13.2 KB DE LA BARRA B DEL SERVICIO PROPIO, INCLUYE 13 INTERRUPTORES DE POTENCIA Y RELEE DE PROTECCION OBSERVACIONES:; IMPEDANCIA A TENSION Y POTENCIA NOMINAL 7,91%, CORRIENTE DE SALIDA 1203 A.; SE INCLUYE TERMOMETRO DE DIAL.
MUEBLE | NIVEL 2-GENERAL C.H. 15 DE SEPTIEMBRE | TRANSFORMADOR | ITE |  | 2428158 | 1983-06-30 | 21371.42 | 20136.5 | 1234.92 | TRANSFORMADOR DE 13.2 KB DE LA BARRA A DEL SERVICIO PROPIO, INCLUYE 13 INTERRUPTORES DE POTENCIA Y RELEE DE PROTECCION. OBSERVACIONES:; IMPEDANCIA A TENSION Y POTENCIA NOMINAL 7,91%, CORRIENTE DE SALIDA 1203 A.
MUEBLE | SALA DE MÁQUINAS C.H. 5 DE NOVIEMBRE | TRANSFORMADOR |  |  |  | 2002-12-31 | 22895.63 | 7488.9 | 15406.73 | REHABILITACIÓN CENTRAL HIDROELÉCTRICA 5 DE NOVIEMBRE AL 31-12-2002, TRANSFORMADOR DE CORRIENTE UNIDAD 1,
MUEBLE | SALA DE MÁQUINAS C.H. 5 DE NOVIEMBRE | TRANSFORMADOR |  |  |  | 2002-12-31 | 22895.63 | 7488.9 | 15406.73 | REHABILITACIÓN CENTRAL HIDROELÉCTRICA 5 DE NOVIEMBRE AL 31-12-2002, TRANSFORMADOR DE CORRIENTE UNIDAD 1,
MUEBLE | SALA DE MÁQUINAS C.H. 5 DE NOVIEMBRE | TRANSFORMADOR |  |  |  | 2002-12-31 | 22895.63 | 7488.9 | 15406.73 | REHABILITACIÓN CENTRAL HIDROELÉCTRICA 5 DE NOVIEMBRE AL 31-12-2002, TRANSFORMADOR DE CORRIENTE UNIDAD 1,
MUEBLE | SALA DE MÁQUINAS C.H. 5 DE NOVIEMBRE | TRANSFORMADOR | AEG | CT18H | 99809125 | 2002-12-31 | 22895.63 | 7488.9 | 15406.73 | REHABILITACIÓN CENTRAL HIDROELÉCTRICA 5 DE NOVIEMBRE AL 31-12-2002, TRANSFORMADOR DE CORRIENTE UNIDAD 2,
MUEBLE | SALA DE MÁQUINAS C.H. 5 DE NOVIEMBRE | TRANSFORMADOR | AEG | CT18H | 99809124 | 2002-12-31 | 22895.63 | 7488.9 | 15406.73 | REHABILITACIÓN CENTRAL HIDROELÉCTRICA 5 DE NOVIEMBRE AL 31-12-2002, TRANSFORMADOR DE CORRIENTE UNIDAD 2,
MUEBLE | SALA DE MÁQUINAS C.H. 5 DE NOVIEMBRE | TRANSFORMADOR | AEG | CT18H | 99809123 | 2002-12-31 | 22895.63 | 7488.9 | 15406.73 | REHABILITACIÓN CENTRAL HIDROELÉCTRICA 5 DE NOVIEMBRE AL 31-12-2002, TRANSFORMADOR DE CORRIENTE UNIDAD 2,
MUEBLE | SALA DE MÁQUINAS C.H. 5 DE NOVIEMBRE | TRANSFORMADOR | AEG | CT18H | 9980920 | 2002-12-31 | 22895.63 | 7488.9 | 15406.73 | REHABILITACIÓN CENTRAL HIDROELÉCTRICA 5 DE NOVIEMBRE AL 31-12-2002, TRANSFORMADOR DE CORRIENTE UNIDAD 3.
MUEBLE | SALA DE MÁQUINAS C.H. 5 DE NOVIEMBRE | TRANSFORMADOR | AEG | CT18H | 9980921 | 2002-12-31 | 22895.63 | 7488.9 | 15406.73 | REHABILITACIÓN CENTRAL HIDROELÉCTRICA 5 DE NOVIEMBRE AL 31-12-2002, TRANSFORMADOR DE CORRIENTE UNIDAD 3.
MUEBLE | SALA DE MÁQUINAS C.H. 5 DE NOVIEMBRE | TRANSFORMADOR | AEG | CT18H | 9980922 | 2002-12-31 | 22895.63 | 7488.9 | 15406.73 | REHABILITACIÓN CENTRAL HIDROELÉCTRICA 5 DE NOVIEMBRE AL 31-12-2002, TRANSFORMADOR DE CORRIENTE UNIDAD 3.
MUEBLE | SALA DE MÁQUINAS C.H. 5 DE NOVIEMBRE | TRANSFORMADOR |  |  |  | 2002-12-31 | 22895.63 | 7488.9 | 15406.73 | REHABILITACIÓN CENTRAL HIDROELÉCTRICA 5 DE NOVIEMBRE AL 31-12-2002, TRANSFORMADOR DE CORRIENTE UNIDAD 4,
MUEBLE | SALA DE MÁQUINAS C.H. 5 DE NOVIEMBRE | TRANSFORMADOR |  |  |  | 2002-12-31 | 22895.63 | 7488.9 | 15406.73 | REHABILITACIÓN CENTRAL HIDROELÉCTRICA 5 DE NOVIEMBRE AL 31-12-2002, TRANSFORMADOR DE CORRIENTE UNIDAD 4,
MUEBLE | SALA DE MÁQUINAS C.H. 5 DE NOVIEMBRE | TRANSFORMADOR |  |  |  | 2002-12-31 | 22895.63 | 7488.9 | 15406.73 | REHABILITACIÓN CENTRAL HIDROELÉCTRICA 5 DE NOVIEMBRE AL 31-12-2002, TRANSFORMADOR DE CORRIENTE UNIDAD 4,
MUEBLE | SALA DE MÁQUINAS C.H. 5 DE NOVIEMBRE | TRANSFORMADOR |  |  |  | 2002-12-31 | 22895.63 | 7488.9 | 15406.73 | REHABILITACIÓN CENTRAL HIDROELÉCTRICA 5 DE NOVIEMBRE AL 31-12-2002, TRANSFORMADOR DE CORRIENTE UNIDAD 5,
MUEBLE | SALA DE MÁQUINAS C.H. 5 DE NOVIEMBRE | TRANSFORMADOR |  |  |  | 2002-12-31 | 22895.63 | 7488.9 | 15406.73 | REHABILITACIÓN CENTRAL HIDROELÉCTRICA 5 DE NOVIEMBRE AL 31-12-2002, TRANSFORMADOR DE CORRIENTE UNIDAD 5,
MUEBLE | SALA DE MÁQUINAS C.H. 5 DE NOVIEMBRE | TRANSFORMADOR |  |  |  | 2002-12-31 | 22895.63 | 7488.9 | 15406.73 | REHABILITACIÓN CENTRAL HIDROELÉCTRICA 5 DE NOVIEMBRE AL 31-12-2002, TRANSFORMADOR DE CORRIENTE UNIDAD 5,
MUEBLE | PATIO GRUA C.H. GUAJOYO | TRANSFORMADOR | ABB | CPA145 | 8437423 | 2001-12-31 | 24416.36 | 8597.03 | 15819.33 | TRANSFORMADOR DE CORRIENTE SUBESTACION 115 V DE MEDICION PARA EL PROYECTO 026 - 01 DE LA REHABILITACION DE LA CENTRAL HIDROELECTRICA DE GUAJOYO.
MUEBLE | PATIO GRUA C.H. GUAJOYO | TRANSFORMADOR | ABB | CPA145 | 8437424 | 2001-12-31 | 24416.36 | 8597.03 | 15819.33 | TRANSFORMADOR DE CORRIENTE SUBESTACION 115 V DE MEDICION PARA EL PROYECTO 026 - 01 DE LA REHABILITACION DE LA CENTRAL HIDROELECTRICA DE GUAJOYO.
MUEBLE | PATIO GRUA C.H. GUAJOYO | TRANSFORMADOR | ABB | CPA145 |  | 2001-12-31 | 24416.36 | 8597.03 | 15819.33 | TRANSFORMADOR DE CORRIENTE SUBESTACION 115 V DE MEDICION PARA EL PROYECTO 026 - 01 DE LA REHABILITACION DE LA CENTRAL HIDROELECTRICA DE GUAJOYO.
MUEBLE | PATIO GRUA C.H. GUAJOYO | TRANSFORMADOR | ABB |  |  | 2001-12-31 | 24416.36 | 8597.03 | 15819.33 | TRANSFORMADOR DE POTENCIAL CAPACITIVO, PARA LA SUBESTACION DE 115 KV DE PROTECCION DEL PROYECTO 026-01 DE LA CENTRAL HIDROELECTRICA DE GUAJOYO.
MUEBLE | PATIO GRUA C.H. GUAJOYO | TRANSFORMADOR | ABB |  |  | 2001-12-31 | 24416.36 | 8597.03 | 15819.33 | TRANSFORMADOR DE POTENCIAL CAPACITIVO, PARA LA SUBESTACION DE 115 KV DE PROTECCION DEL PROYECTO 026-01 DE LA CENTRAL HIDROELECTRICA DE GUAJOYO.
MUEBLE | PATIO GRUA C.H. GUAJOYO | TRANSFORMADOR | ABB |  |  | 2001-12-31 | 24416.36 | 8597.03 | 15819.33 | TRANSFORMADOR DE POTENCIAL CAPACITIVO, PARA LA SUBESTACION DE 115 KV DE PROTECCION DEL PROYECTO 026-01 DE LA CENTRAL HIDROELECTRICA DE GUAJOYO.
MUEBLE | NIVEL 3 - GENERAL C.H. CERRÓN GRANDE | TRANSFORMADOR | ALSTON |  |  | 2003-05-31 | 30083.55 | 9525.84 | 20557.71 | DE 750 KVA. TRIFASICO, 60 HZ, PARA ENFRIAMIENTO AN, PARA SERVICIO PROPIO, ADQUIRIDO SEGUN CONTRATO CEL-3399 CON ELECTROTECK DE EL SALVADOR, ESTA INCORPORADO EN LA BARRA A;
MUEBLE | CASA DE MÁQUINAS C.H. GUAJOYO | TRANSFORMADOR |  |  |  | 2001-12-31 | 41307.48 | 14544.14 | 26763.34 | TRANSFORMADOR AUXILIAR DE EXITACION DE 300 KVA TRIFASICO, ADQUIRIDO PARA LA CENTRAL GUAJOYO POR EL PROYECTO 026-01 REHABILITACION GUAJOYO L=75 H=63 A=79
MUEBLE | SALA DE MÁQUINAS C.H. 5 DE NOVIEMBRE | TRANSFORMADOR | ABB | 24-60499-01 |  | 2002-12-31 | 48119.34 | 15739.25 | 32380.09 | REHABILITACIÓN CENTRAL HIDROELÉCTRICA 5 DE NOVIEMBRE AL 31-12-2002, TRANSFORMADOR 740 KVA, UNIDAD 5, AT 13800Y /7967. BIL 110 AT/10BT, FREC. 60 .
MUEBLE | NIVEL 4 - GENERAL C.H. CERRÓN GRANDE | TRANSFORMADOR | SCHNEIDER ELECTRIC |  |  | 2012-09-27 | 48200 | 4016.8 | 44183.2 | TRIFASICO DE 1,200 KVA CON SENSOR INCLUIDO, CONTRATO 4356-S
MUEBLE | NIVEL 4 - GENERAL C.H. CERRÓN GRANDE | TRANSFORMADOR | SCHNEIDER ELECTRIC |  | 978659/11 | 2012-09-27 | 48200 | 4016.8 | 44183.2 | TRIFASICO DE 1,200 KVA CON SENSOR INCLUIDO, CONTRATO 4356-S
MUEBLE | NIVEL 3-GENERAL C.H. 15 DE SEPTIEMBRE | TRANSFORMADOR | SCHNEIDER ELECTRIC |  | 978661/11 | 2012-09-27 | 48200 | 4016.8 | 44183.2 | TRIFASICO DE 1,200 KVA CON SENSOR INCLUIDO, CONTRATO 4356-S, FRECUENCIA 60HZ, 13800VAC.
MUEBLE | NIVEL 3-GENERAL C.H. 15 DE SEPTIEMBRE | TRANSFORMADOR | SCHNEIDER ELECTRIC |  | 978662/11 | 2012-09-27 | 48200 | 4016.8 | 44183.2 | TRIFASICO DE 1,200 KVA CON SENSOR INCLUIDO, CONTRATO 4356-S, 60HZ, 13800VAC.
MUEBLE | SALA DE MÁQUINAS C.H. 5 DE NOVIEMBRE | TRANSFORMADOR | ABB |  | 24-60498-01 | 2002-12-31 | 70892.93 | 23187.33 | 47705.6 | REHABILITACIÓN CENTRAL HIDROELÉCTRICA 5 DE NOVIEMBRE AL 31-12-2002, TRANSFORMADOR UNIDAD 2, 13800Y/7967, BIL 110AT/10BT.
MUEBLE | SALA DE MÁQUINAS C.H. 5 DE NOVIEMBRE | TRANSFORMADOR | ABB |  | DS04947001 | 2002-12-31 | 86215.94 | 28200.34 | 58015.6 | REHABILITACIÓN CENTRAL HIDROELÉCTRICA 5 DE NOVIEMBRE AL 31-12-2002, TRANSFORMADOR TIPO SECO ENCAPSULADO DE EXITACION, 13800Y/7967 , BIL KV 110AT/10BT , VAC UNIDAD 1.
MUEBLE | SALA DE MÁQUINAS C.H. 5 DE NOVIEMBRE | TRANSFORMADOR | TRASFOR | TIPE: THT-6FN-800K/G |  | 2002-12-31 | 86215.94 | 28200.34 | 58015.6 | REHABILITACIÓN CENTRAL HIDROELÉCTRICA 5 DE NOVIEMBRE AL 31-12-2002, TRANSFORMADOR 670 KVA, DE EXITACION, 13800/715 VAC UNIDAD 3,
MUEBLE | SALA DE MÁQUINAS C.H. 5 DE NOVIEMBRE | TRANSFORMADOR | ABB |  | 24-60321-01 | 2002-12-31 | 86215.94 | 28200.34 | 58015.6 | REHABILITACIÓN CENTRAL HIDROELÉCTRICA 5 DE NOVIEMBRE AL 31-12-2002,TRANSFORMADOR 670 KVA, 13800/7967 VAC,BIL KV 110AT/10BT, UNIDAD N 4.
MUEBLE | GENERAL DE LA CENTRAL ELÉCTRICA TALNIQUE | TRANSFORMADOR | ABB | CTMP18HA2000 | 1LFI414031 | 2007-01-28 | 132442.76 | 79465.32 | 52977.44 | TRANSFORMADOR PARA SERVICIO PROPIO BFB 901, CAPACIDAD DE 2000 KVA - 13000 A 480 VOLTIOS. CONTRATO CEL-3977-S, ARRENDAMIENTO DE EQUIPO.
MUEBLE | GENERAL DE LA CENTRAL ELÉCTRICA TALNIQUE | TRANSFORMADOR | ABB | CTMP18HA2000 | 1LFI414032 | 2007-01-28 | 132442.76 | 79465.32 | 52977.44 | TRANSFORMADOR PARA SERVICIO PROPIO BFB 902. CONTRATO CEL-3977-S, ARRENDAMIENTO DE EQUIPO.
MUEBLE | SUBESTACION C.H. GUAJOYO | TRANSFORMADOR | Tadeo Czerweny |  | 76289 | 2007-02-22 | 410175.45 | 91434.71 | 318740.74 | Transformador de Potencia Trifasico; Capacidad : 20/25 MVA a 55ªC, 22.4/28MVA a 65ªC; Voltaje : 13.8/ 115 KV.; No. de Serie : 76289; Marca : Tadeo Czerweny, S.A. de C.V.
MUEBLE | SUBESTACION C.H. 5 DE NOVIEMBRE | TRANSFORMADOR | MITSUBISHI | L-S PEC HA 10010 | 544328 | 1966-06-30 | 518857.14 | 498740.9 | 20116.24 | RBC: NO, USO: INTEMPERIE, POTENCIA: 15000/20000/25000 KVA, RELACION DE TRANSFORMACION: 120/13,2 KV, REFRIGERACION: FORZADA, OBSERVACIONES: TIPO DE REFRIGERACION OA/FA/FOA CORRESPONDIENTE A LAS POTENCIAS BIL 550 KV, PESO TOTAL 57000 KG 60- HZ. CORRIENTE NOMINAL 656/875/1090 AMP EN BT (13200, V).
MUEBLE | NIVEL 5 - GENERAL C.H. CERRÓN GRANDE | TRANSFORMADOR | UÑIAO | K/VM1775/1388 | 500364 | 2005-11-14 | 535169.54 | 362725.52 | 172444.02 | ACTIVACIÓN DE TRANSFORMADOR PARA EL PROYECTO DE LA REPOTENCIACIÓN, DE LA UNIDAD NO. 2 DE CERRÓN GRANDE.; RELACION DE TRANSFORMACION: 0,115/0,0138 KV; USO: INTEMPERIE; REFRIGERACION: ACEITE; POTENCIA: 86666 KVA; PARA UNIDAD 2
MUEBLE | SUBESTACION C.H. 5 DE NOVIEMBRE | TRANSFORMADOR | GENERAL ELECTRIC |  | L 252373 | 1992-06-30 | 552000 | 305705.09 | 246294.91 | POTENCIA: 37500 KVA, RELACION DE TRANSFORMACION: 0,115/0,0138 KV, REFRIGERACION: ACEITE, USO: INTEMPERIE, OBSERVACIONES: TENSION DE AISLAMIENTO 7.2 KW. EN DESUSO, JUNTO A 2 TRANSFORMADORES TRIFASICOS, N? 420427 UNELEC (FRANCIA).
MUEBLE | SUBESTACION C.H. 5 DE NOVIEMBRE | TRANSFORMADOR | TADEO CZERWENY | TRAB-46.6 | 89115 | 2009-06-18 | 682265.26 | 112289.81 | 569975.45 | DE POTENCIA TRIFÁSICO. CONTRATO CEL-4061-S "SUMINISTRO DE UN TRANSFORMADOR DE POTENCIA ELEVADOR DE 13.8/115 KV, 25/33.3/41.6 MVA A 55°C, PARA LA CENTRAL HIDROELÉCTRICA 5 DE NOVIEMBRE".
MUEBLE | SUBESTACION C.H. 5 DE NOVIEMBRE | TRANSFORMADOR | DELTA | D-10-E-7446 | E-74470689 | 1954-06-30 | 684571.42 | 684571.42 | 0 | REFRIGERACION: FORZADA, USO: INTEMPERIE, RBC: NO, POTENCIA: 25000 KVA, RELACION DE TRANSFORMACION: 120/69,28/13,2 KV, OBSERVACIONES: CLASE OA/FFA/FFA, TRIFASICO 60 HZ. BIL AT-550 KV-BT 110 KV. POTENCIA VARIABLE, 25/33,3/41,7 MVA, 28/37,3/46,7 MVA. IMPEDANCIA DE CORTOCIRCUITO 8,3%. PESO, TOTAL 136700 LBS. , INCLUYE TRANSFORMADOR DE CORRIENTE PASATAPA TC-T 2100/5 BT Y TRANSFORMADOR, DE CORRIENTE PASATAPA AT C-400/5
MUEBLE | SUBESTACION C.H. 5 DE NOVIEMBRE | TRANSFORMADOR | EFACEC- PORTUGAL |  | C-0848A | 2015-02-27 | 691213 | 15840.33 | 675372.67 | TRIFASICO, 115/13.8 KV, 20/25 MVA @ 55 GRADOS CENTIGRADOS ONAN/ONAF, 22.4/28 MVA @ 65 GRADOS CENTIGRADOS ONAN/ONAF, NORMA: IEEE C57.12.00-2010, NUMERO DE FASES: 3, GRUPO DE CONEXIÓN: YNDI, MATERIAL DEVANADO: COBRE, AÑO 2014, FRECUENCIA: 60 HZ, ALTA TENSION: 550 KV BIL, ALTA TENSION NEUTRO: 150KV BIL, BAJA TENSION 150 KV BIL, TOTAL CON ACEITE 48000 KG, ACEITE TOTAL: 11000 KG, DESENCUBADO:25000 KG, TRANSPORTE SIN ACEITE: 32500 KG, TANQUE Y ACCESORIOS: 12000 KG.
MUEBLE | GENERAL DE LA CENTRAL C.H. CERRÓN GRANDE | TRANSFORMADOR | GETRA |  |  | 2011-12-31 | 731639.82 | 74688.25 | 656951.57 | CONTRATO CEL Nº 4409-S
MUEBLE | SUBESTACION C.H. 5 DE NOVIEMBRE | TRANSFORMADOR | TUBOS TRANS ELECTRIC | TATBA | 33562 | 1993-06-30 | 739428.57 | 401573.22 | 337855.35 | RELACION DE TRANSFORMACION: 120/13,2 KV, REFRIGERACION: ACEITE, USO: INTEMPERIE, POTENCIA: 28.0/37.3/46.7 MVA
MUEBLE | SUBESTACION DE LA CENTRAL - CET | TRANSFORMADOR | ABB | KTPU123NC75000 | 1LF1431038 | 2007-01-28 | 863824.51 | 518295.24 | 345529.27 | TRANSFORMADOR TL, AK1, DE 13.000 A 115.000 VOLTIOS, 75 MVA. CONTRATO CEL-3977-S, ARRENDAMIENTO DE EQUIPO.
MUEBLE | NIVEL 5-GENERAL C.H. 15 DE SEPTIEMBRE | TRANSFORMADOR | OSAKA |  | 5BA209802 | 1983-06-30 | 1165714.28 | 851953.81 | 313760.47 | POTENCIA: 60000/80000/100000 KVA; RELACION DE TRANSFORMACION: 3 X 6,928-13,2/120 KV; REFRIGERACION: ACEITE; USO: INTEMPERIE; OBSERVACIONES; INOM.: AT 289/385/481 A, BT 2624/3499/4374 A. IMPEDANCIA 6.0/8.0/10.0. FRECUENCIA 60 HZ.; CLASE OA/FA/FA, NIVEL
MUEBLE | NIVEL 5-GENERAL C.H. 15 DE SEPTIEMBRE | TRANSFORMADOR | OSAKA |  | 5BA209801 | 1983-06-30 | 1165714.28 | 851953.81 | 313760.47 | RELACION DE TRANSFORMACION: 3 X 6,928-13,2/120 KV; POTENCIA: 60000/80000/100000 KVA; REFRIGERACION: ACEITE; USO: INTEMPERIE; OBSERVACIONES:; INOM.: AT 289/385/481 A, BT 2624/3499/4374 A. IMPEDANCIA 6.0/8.0/10.0. FRECUENCIA 60 HZ.; CLASE OA/FA/FA, NIVEL
MUEBLE | NIVEL 5-GENERAL C.H. 15 DE SEPTIEMBRE | TRANSFORMADOR | EFACEC |  | C-0849A | 2015-08-31 | 1310345.76 | 13649.45 | 1296696.31 | DE POTENCIA, CAPACIDAD NOMINAL 60/80/100 MVA @ 55°C-67.2/89.6/112 MVA @ 65°C, VOLTAJE NOMINAL 115,000/13,800 VOLTIOS (13.8/115 KV), AÑO FABRICACION 2014. CONTRATO 4819-S.
MUEBLE | GENERAL DE LA CENTRAL C.H. CERRÓN GRANDE | TRANSFORMADOR | TADEO CZERWENY | TRAB-112 | 107702 | 2012-08-29 | 1348871.13 | 115216.15 | 1233654.98 | DE POTENCIA ELEVADOR DE 13.8/115 KV, 60/80/100 MVA A 55 GRADOS C, 67.2/89.6/112 MVA A 65 GRADOS C., CONTRATO 4416-S
MUEBLE | BODEGA GENERAL C.H. 5 DE NOVIEMBRE | TURBINA HIDRAULICA | BELL |  | 1859 | 1954-06-30 | 302857.14 | 302857.14 | 0 | OBSERVACIONES: REVOLUCIONES DE EMBALAMIENTO 1400 RPM. INCLUYE COJINETES DE EXCITATRIZ Y DE; TURBINA, INTERCAMBIADOR DE CALOR DE CASCO Y TUBOS PARA ENFRIAMIENTO DE ACEITE; Y SISTEMA DE FILTRADO DE ACEITE DE COJINETE DE TURBINA, COMPUESTO POR BOMBA; ROTATIVA MARCA WORTHINGTON Y FILTRO DE ACEITE. (INTERCAMBIADOR DE CALOR EN USO EN LA UNIDAD NO. 3, COMPONENTES EN GALERA DE PATIO DE BODEGA GENERAL, PARTE PRINCIPAL EN PATIO DE OFICINAS ADMINISTRATIVAS
MUEBLE | SALA DE MÁQUINAS C.H. 5 DE NOVIEMBRE | TURBINA HIDRAULICA | BALIÑO | F107-425 |  | 2011-12-31 | 353216.2 | 57692.11 | 295524.09 | TIPO FRANCIS, SALTO 41-57 M, CAUDAL 1.25 M3 POR SEGUNDO, 1200 RPM, POTENCIA 649 KW. ACTIVACION DE BIENES DEL PROYECTO 002-03 SUMINISTRO E INSTALACION DE UNA MICROUNIDAD GENERADORA DE LA C.H. 5 DE NOVIEMBRE SEGUN CONTRATO 4420-S
MUEBLE | SALA DE MÁQUINAS C.H. 5 DE NOVIEMBRE | TURBINA HIDRAULICA | VA TECH HIDRO VEVEY |  | 2252 | 2002-12-31 | 1119233.65 | 488109.86 | 631123.79 | TURBINA TIPO FRANCIS DE EJE HORIZONTAL ,CAIDA 50 M, CAUDAL 40.50 M3/S, POTENCIA 18.34 MW, VELOCIDAD 200 RPM, TURBINA UNIDAD 1
MUEBLE | SALA DE MÁQUINAS C.H. 5 DE NOVIEMBRE | TURBINA HIDRAULICA | VA TECH HIDRO VEVEY |  | 2253 | 2002-12-31 | 1120789.48 | 488788.1 | 632001.38 | TURBINA TIPO FRANCIS DE EJE HORIZONTAL ,CAIDA 50 M, CAUDAL 40.50 M3/S, POTENCIA 18.34 MW, VELOCIDAD 200 RPM, TURBINA UNIDAD 2.
MUEBLE | SALA DE MÁQUINAS C.H. 5 DE NOVIEMBRE | TURBINA HIDRAULICA | VA TECH HYDRO VEVEY |  | 2254 | 2002-12-31 | 1121096.56 | 488923.12 | 632173.44 | TURBINA TIPO FRANCIS DE EJE HORIZONTAL ,CAIDA 50 M, CAUDAL 40.50 M3/S, POTENCIA 18.34 MW, VELOCIDAD 200 RPM. UNIDAD 3
MUEBLE | SALA DE MÁQUINAS C.H. 5 DE NOVIEMBRE | TURBINA HIDRAULICA | VA TECH HYDRO VEVEY |  | 2255 | 2002-12-31 | 1128234.85 | 492036.43 | 636198.42 | TURBINA TIPO FRANCIS DE EJE HORIZONTAL, CAIDA 50 M, CAUDAL 35 M3/S, POTENCIA 15.45 MW, VELOCIDAD 200 RPM. UNIDAD 4
MUEBLE | SALA DE MÁQUINAS C.H. 5 DE NOVIEMBRE | TURBINA HIDRAULICA | VA TECH HYDRO VEVEY |  | 2256 | 2002-12-31 | 1178080.76 | 513774.65 | 664306.11 | TURBINA TIPO FRANCIS DE EJE HORIZONTAL , CAIDA 50 M, CAUDAL 47.8 M3/S, POTENCIA 21.344 MW, VELOCIDAD 225 RPM, UNIDAD 5
MUEBLE | CASA DE MÁQUINAS C.H. GUAJOYO | TURBINA HIDRAULICA | TOSHIBA |  |  | 2001-12-31 | 1901894.52 | 892833.76 | 1009060.76 | TURBINA HIDRAULICA, PARA LA CENTRAL GUAJOYO, RESULTANTE DEL PROYECTO 026 -01 REHABILITACION GUAJOYO POTENCIA:15.65 MW N:300 MCN-1 H:42M Q:42.5 M3/5
MUEBLE | GENERAL DE LA C.H. 15 DE SEPTIEMBRE | TURBINA HIDRAULICA | VOITH HYDRO | KAPLAN D EJE VERTICA | 17575 | 2007-06-30 | 3477561.81 | 994968.67 | 2482593.14 | PARA LA UNIDAD NO. 2; TURBINA PARA CONVERSIÓN DE ENERGÍA HIDRÁULICA EN ENERGIA MECÁNICA, DATOS TECNICOS: ALTURA 30 MTS., CAUDAL 333.5 M3.S, VELOCIDAD 105.9 1.MIN; POTENCIA 92.4 MW.
MUEBLE | NIVEL 2 - GENERAL C.H. CERRÓN GRANDE | TURBINA HIDRAULICA | VA TECH | 12870 | F453R | 2005-11-14 | 3830568.63 | 2596274.68 | 1234293.95 | ACTIVACION DEL PROYECTO 056-01 REPOTENCIACION DE LA UNIDAD NO. 2 DE LA CENTRAL HIDROELECTRICA DE CERRON GRANDE. SEGUN C- 3382 DE VA TECH HYDRO GMBH & CO. POTENCIA 99MW
MUEBLE | NIVEL 2 - GENERAL C.H. CERRÓN GRANDE | TURBINA HIDRAULICA | VA TECH | 12869 | F453R | 2004-12-30 | 5311242.3 | 1962208.85 | 3349033.45 | REPOTENCIACIÓN DE LA UNIDAD Nº 1 DE LA CENTRAL HIDROELÉCTRICA CERRÓN GRANDE;
MUEBLE | GENERAL DE LA C.H. 15 DE SEPTIEMBRE | TURBINA HIDRAULICA | VOITH HYDRO | KAPLAN DE EJE VERTICAL | 17574 | 2014-12-31 | 12465726.51 | 1869858.9 | 10595867.61 | TURBINA PARA CONVERSIÓN DE ENERGÍA HIDRÁULICA EN ENERGIA MECÁNICA, DATOS TECNICOS: ALTURA 30 MTS., CAUDAL 333.5 M3/S, VELOCIDAD 105.9 1/MIN, POTENCIA 92.4 MW. CONTRATO 4791-S, SUMINISTRO DE BIENES Y SERVICIOS PARA LA REHABILITACIÓN DE LA TURBINA UNIDAD NO. 1 Y REPUESTOS DE LA UNIDAD NO. 2 DE LA C.H 15 DE SEPTIMEBRE(MANTENIMIENTO MAYOR CICLO DE 10 AÑOS), PROYECTO 077-03.
MUEBLE | ESTACION REPETIDORA ATEOS | UNIDAD EXT. MICROONDAS | SAGEM | AM101039AA01 | N000316 | 2015-06-16 | 25334.92 | 25334.92 | 0 | UNIDAD EXTERNA DE MICROONDAS (ODU), 1+1 CAPACIDAD 16XE1, 8 GHZ, ACTIVACIÓN DEL PROYECTO DE REHABILITACIÓN Y MODERNIZACIÓN DEL SISTEMA DE TELECOMUNICACIONES (SEPARADO DEL CODIGO: 95608)
MUEBLE | ESTACION REPETIDORA OPICO | UNIDAD EXT. MICROONDAS | SAGEM | AM101039AA01 | N000162 | 2015-06-16 | 25334.92 | 25334.92 | 0 | UNIDAD EXTERNA DE MICROONDAS (ODU), 1+1 CAPACIDAD 16XE1, 8 GHZ, ACTIVACIÓN DEL PROYECTO DE REHABILITACIÓN Y MODERNIZACIÓN DEL SISTEMA DE TELECOMUNICACIONES (SEPARADO DEL CODIGO: 95548)
MUEBLE | ESTACION REPETIDORA NEJAPA | UNIDAD EXT. MICROONDAS | SAGEM | AM101039AA01 | N000110 | 2015-06-16 | 25334.92 | 25334.92 | 0 | UNIDAD EXTERNA DE MICROONDAS (ODU), 1+1 CAPACIDAD 16XE1, 8 GHZ, ACTIVACIÓN DEL PROYECTO DE REHABILITACIÓN Y MODERNIZACIÓN DEL SISTEMA DE TELECOMUNICACIONES (SEPARADO DEL CODIGO: 95577)
MUEBLE | ESTACION REPETIDORA CERRO VERDE | UNIDAD EXT. MICROONDAS | SAGEM | AM101039AA01 | N000149 | 2015-06-16 | 25334.92 | 25334.92 | 0 | UNIDAD EXTERNA DE MICROONDAS (ODU), ACTIVACIÓN DEL PROYECTO DE REHABILITACIÓN Y MODERNIZACIÓN DEL SISTEMA DE TELECOMUNICACIONES (SEPARADO DEL CODIGO: 95549)
MUEBLE | ESTACION REPETIDORA CERRO VERDE | UNIDAD EXT. MICROONDAS | SAGEM | AM101039AA01 | N000161 | 2015-06-16 | 25334.92 | 25334.92 | 0 | UNIDAD EXTERNA DE MICROONDAS (ODU), ACTIVACIÓN DEL PROYECTO DE REHABILITACIÓN Y MODERNIZACIÓN DEL SISTEMA DE TELECOMUNICACIONES (SEPARADO DEL CODIGO: 95568)
MUEBLE | ESTACION REPETIDORA SAN ANTONIO ABAD | UNIDAD EXT. MICROONDAS | SAGEM | AM101039AA01 | N000282 | 2015-06-16 | 25334.92 | 25334.92 | 0 | UNIDAD EXTERNA DE MICROONDAS (ODU), 1+1 CAPACIDAD 16XE1, 8 GHZ, ACTIVACIÓN DEL PROYECTO DE REHABILITACIÓN Y MODERNIZACIÓN DEL SISTEMA DE TELECOMUNICACIONES (SEPARADO DEL CODIGO: 95528)
MUEBLE | BODEGA MICROONDAS - REPUESTOS | UNIDAD EXT. MICROONDAS | SAGEM | AM101038AB01 | N005506 | 2015-06-16 | 25334.92 | 25334.92 | 0 | UNIDAD EXTERNA DE MICROONDAS (ODU), 1+1 CAPACIDAD 16XE1, 8 GHZ, ACTIVACIÓN DEL PROYECTO DE REHABILITACIÓN Y MODERNIZACIÓN DEL SISTEMA DE TELECOMUNICACIONES (SEPARADO DEL CODIGO: 95531)
MUEBLE | ESTACION REPETIDORA SANTO TOMAS | UNIDAD EXT. MICROONDAS | SAGEM | AM101039AA01 | N001188 | 2015-06-16 | 25334.92 | 25334.92 | 0 | UNIDAD EXTERNA DE MICROONDAS (ODU), 1+1 CAPACIDAD 16XE1, 8 GHZ, ACTIVACIÓN DEL PROYECTO DE REHABILITACIÓN Y MODERNIZACIÓN DEL SISTEMA DE TELECOMUNICACIONES (SEPARADO DEL CODIGO: 95543)
MUEBLE | ESTACION REPETIDORA TORRECILLAS | UNIDAD EXT. MICROONDAS | SAGEM | AM101039AB01 | NOO1344 | 2015-06-16 | 25334.92 | 25334.92 | 0 | UNIDAD EXTERNA DE MICROONDAS (ODU), DIVERSIDAD DE ESPACIO, ACTIVACIÓN DEL PROYECTO DE REHABILITACIÓN Y MODERNIZACIÓN DEL SISTEMA DE TELECOMUNICACIONES (SEPARADO DEL CODIGO: 95550)
MUEBLE | ESTACION REPETIDORA SOYAPANGO | UNIDAD EXT. MICROONDAS | SAGEM | AM101039AA01 | N000304 | 2015-06-16 | 25334.92 | 25334.92 | 0 | UNIDAD EXTERNA DE MICROONDAS (ODU), 1+1 CAPACIDAD 16XE1, 8 GHZ, ACTIVACIÓN DEL PROYECTO DE REHABILITACIÓN Y MODERNIZACIÓN DEL SISTEMA DE TELECOMUNICACIONES (SEPARADO DEL CODIGO: 95551)
MUEBLE | ESTACION REPETIDORA SOYAPANGO | UNIDAD EXT. MICROONDAS | SAGEM | AM101039AA01 | N000303 | 2015-06-16 | 25334.92 | 25334.92 | 0 | UNIDAD EXTERNA DE MICROONDAS (ODU), 1+1 CAPACIDAD 16XE1, 8 GHZ, ACTIVACIÓN DEL PROYECTO DE REHABILITACIÓN Y MODERNIZACIÓN DEL SISTEMA DE TELECOMUNICACIONES (SEPARADO DEL CODIGO: 95552)
MUEBLE | ESTACION REPETIDORA SOYAPANGO | UNIDAD EXT. MICROONDAS | SAGEM | AM101038AB01 | N005459 | 2015-06-16 | 25334.92 | 25334.92 | 0 | UNIDAD EXTERNA DE MICROONDAS (ODU), 1+1 CAPACIDAD 16XE1, 8 GHZ, ACTIVACIÓN DEL PROYECTO DE REHABILITACIÓN Y MODERNIZACIÓN DEL SISTEMA DE TELECOMUNICACIONES (SEPARADO DEL CODIGO: 95553)
MUEBLE | ESTACION REPETIDORA EL CUAJUSTE | UNIDAD EXT. MICROONDAS | SAGEM | AM101039AA01 | N000148 | 2015-06-16 | 25334.92 | 25334.92 | 0 | UNIDAD EXTERNA DE MICROONDAS (ODU), 1+1 CAPACIDAD 4XE1, 7 GHZ, ACTIVACIÓN DEL PROYECTO DE REHABILITACIÓN Y MODERNIZACIÓN DEL SISTEMA DE TELECOMUNICACIONES (SEPARADO DEL CODIGO: 95554)
MUEBLE | ESTACION REPETIDORA SOYAPANGO | UNIDAD EXT. MICROONDAS | SAGEM | AM101038AB01 | N004367 | 2015-06-16 | 25334.92 | 25334.92 | 0 | UNIDAD EXTERNA DE MICROONDAS (ODU), 1+1 CAPACIDAD 16XE1, 8 GHZ, ACTIVACIÓN DEL PROYECTO DE REHABILITACIÓN Y MODERNIZACIÓN DEL SISTEMA DE TELECOMUNICACIONES (SEPARADO DEL CODIGO: 95556)
MUEBLE | ESTACION REPETIDORA SAN RAFAEL CEDROS | UNIDAD EXT. MICROONDAS | SAGEM | AM101039AA01 | N000135 | 2015-06-16 | 25334.92 | 25334.92 | 0 | UNIDAD EXTERNA DE MICROONDAS (ODU),ACTIVACIÓN DEL PROYECTO DE REHABILITACIÓN Y MODERNIZACIÓN DEL SISTEMA DE TELECOMUNICACIONES (SEPARADO DEL CODIGO: 95564)
MUEBLE | ESTACION REPETIDORA SOYAPANGO | UNIDAD EXT. MICROONDAS | SAGEM | AM101039AA01 | N000252 | 2015-06-16 | 25334.92 | 25334.92 | 0 | UNIDAD EXTERNA DE MICROONDAS (ODU), 1+1 CAPACIDAD 16XE1, 8 GHZ, ACTIVACIÓN DEL PROYECTO DE REHABILITACIÓN Y MODERNIZACIÓN DEL SISTEMA DE TELECOMUNICACIONES (SEPARADO DEL CODIGO: 95566)
MUEBLE | ESTACION REPETIDORA SOYAPANGO | UNIDAD EXT. MICROONDAS | SAGEM | AM101039AA01 | N00140 | 2015-06-16 | 25334.92 | 25334.92 | 0 | UNIDAD EXTERNA DE MICROONDAS (ODU), 1+1 CAPACIDAD 16XE1, 8 GHZ, ACTIVACIÓN DEL PROYECTO DE REHABILITACIÓN Y MODERNIZACIÓN DEL SISTEMA DE TELECOMUNICACIONES (SEPARADO DEL CODIGO: 95567)
MUEBLE | ESTACION REPETIDORA OZATLAN | UNIDAD EXT. MICROONDAS | SAGEM | AM101039AA01 | N00322 | 2015-06-16 | 25334.92 | 25334.92 | 0 | UNIDAD EXTERNA DE MICROONDAS (ODU), 1+1 CAPACIDAD 16XE1, 8 GHZ, ACTIVACIÓN DEL PROYECTO DE REHABILITACIÓN Y MODERNIZACIÓN DEL SISTEMA DE TELECOMUNICACIONES (SEPARADO DEL CODIGO: 95570)
MUEBLE | ESTACION REPETIDORA EL CUAJUSTE | UNIDAD EXT. MICROONDAS | SAGEM | AM101039AA01 | N000127 | 2015-06-16 | 25334.92 | 25334.92 | 0 | UNIDAD EXTERNA DE MICROONDAS (ODU), 1+1 CAPACIDAD 4XE1, 7 GHZ, ACTIVACIÓN DEL PROYECTO DE REHABILITACIÓN Y MODERNIZACIÓN DEL SISTEMA DE TELECOMUNICACIONES (SEPARADO DEL CODIGO: 95571)
MUEBLE | BODEGA MICROONDAS - REPUESTOS | UNIDAD EXT. MICROONDAS | SAGEM | AM101038AB01 | N005507 | 2015-06-16 | 25334.92 | 25334.92 | 0 | UNIDAD EXTERNA DE MICROONDAS (ODU), 1+1 CAPACIDAD 16XE1, 8 GHZ, ACTIVACIÓN DEL PROYECTO DE REHABILITACIÓN Y MODERNIZACIÓN DEL SISTEMA DE TELECOMUNICACIONES (SEPARADO DEL CODIGO: 95572)
MUEBLE | ESTACION REPETIDORA SOYAPANGO | UNIDAD EXT. MICROONDAS | SAGEM | AM101039AA01 | N000123 | 2015-06-16 | 25334.92 | 25334.92 | 0 | UNIDAD EXTERNA DE MICROONDAS (ODU), 1+1 CAPACIDAD 16XE1, 8 GHZ, ACTIVACIÓN DEL PROYECTO DE REHABILITACIÓN Y MODERNIZACIÓN DEL SISTEMA DE TELECOMUNICACIONES (SEPARADO DEL CODIGO: 95576)
MUEBLE | ESTACION REPETIDORA EL PEDREGAL | UNIDAD EXT. MICROONDAS | SAGEM | AM101039AA01 | N000253 | 2015-06-16 | 25334.92 | 25334.92 | 0 | UNIDAD EXTERNA DE MICROONDAS (ODU), 1+1 CAPACIDAD 16XE1, 8 GHZ, ACTIVACIÓN DEL PROYECTO DE REHABILITACIÓN Y MODERNIZACIÓN DEL SISTEMA DE TELECOMUNICACIONES (SEPARADO DEL CODIGO: 95580)
MUEBLE | ESTACION REPETIDORA SOYAPANGO | UNIDAD EXT. MICROONDAS | SAGEM | AM101038AB01 | N004366 | 2015-06-16 | 25334.92 | 25334.92 | 0 | UNIDAD EXTERNA DE MICROONDAS (ODU), 1+1 CAPACIDAD 16XE1, 8 GHZ, ACTIVACIÓN DEL PROYECTO DE REHABILITACIÓN Y MODERNIZACIÓN DEL SISTEMA DE TELECOMUNICACIONES (SEPARADO DEL CODIGO: 95582)
MUEBLE | BODEGA MICROONDAS - REPUESTOS | UNIDAD EXT. MICROONDAS | SAGEM | AM101038AB01 | N005458 | 2015-06-16 | 25334.92 | 25334.92 | 0 | UNIDAD EXTERNA DE MICROONDAS (ODU), 1+1 CAPACIDAD 16XE1, 8 GHZ, ACTIVACIÓN DEL PROYECTO DE REHABILITACIÓN Y MODERNIZACIÓN DEL SISTEMA DE TELECOMUNICACIONES (SEPARADO DEL CODIGO: 95583)
MUEBLE | ESTACION REPETIDORA SOYAPANGO | UNIDAD EXT. MICROONDAS | SAGEM | AM101039AA01 | N000119 | 2015-06-16 | 25334.92 | 25334.92 | 0 | UNIDAD EXTERNA DE MICROONDAS (ODU), 1+1 CAPACIDAD 16XE1, 8 GHZ, ACTIVACIÓN DEL PROYECTO DE REHABILITACIÓN Y MODERNIZACIÓN DEL SISTEMA DE TELECOMUNICACIONES (SEPARADO DEL CODIGO: 95585)
MUEBLE | ESTACION REPETIDORA SOYAPANGO | UNIDAD EXT. MICROONDAS | SAGEM | AM101039AA01 | N000122 | 2015-06-16 | 25334.92 | 25334.92 | 0 | UNIDAD EXTERNA DE MICROONDAS (ODU), 1+1 CAPACIDAD 16XE1, 8 GHZ, ACTIVACIÓN DEL PROYECTO DE REHABILITACIÓN Y MODERNIZACIÓN DEL SISTEMA DE TELECOMUNICACIONES (SEPARADO DEL CODIGO: 95592)
MUEBLE | BODEGA MICROONDAS - REPUESTOS | UNIDAD EXT. MICROONDAS | SAGEM | AM101038AB01 | N005458 | 2015-06-16 | 25334.92 | 25334.92 | 0 | UNIDAD EXTERNA DE MICROONDAS (ODU), 1+1 CAPACIDAD 16XE1, 8 GHZ, ACTIVACIÓN DEL PROYECTO DE REHABILITACIÓN Y MODERNIZACIÓN DEL SISTEMA DE TELECOMUNICACIONES (SEPARADO DEL CODIGO: 95594)
MUEBLE | ESTACION REPETIDORA LOMA LARGA | UNIDAD EXT. MICROONDAS | SAGEM | AM101039AA01 | N000272 | 2015-06-16 | 25334.92 | 25334.92 | 0 | UNIDAD EXTERNA DE MICROONDAS (ODU), CAPACIDAD 4XE1, 8 GHZ, ACTIVACIÓN DEL PROYECTO DE REHABILITACIÓN Y MODERNIZACIÓN DEL SISTEMA DE TELECOMUNICACIONES (SEPARADO DEL CODIGO: 95595)
MUEBLE | ESTACION REPETIDORA LOMA LARGA | UNIDAD EXT. MICROONDAS | SAGEM | AM101039AA01 | N000089 | 2015-06-16 | 25334.92 | 25334.92 | 0 | UNIDAD EXTERNA DE MICROONDAS (ODU), CAPACIDAD 16XE1, 8 GHZ, ACTIVACIÓN DEL PROYECTO DE REHABILITACIÓN Y MODERNIZACIÓN DEL SISTEMA DE TELECOMUNICACIONES (SEPARADO DEL CODIGO: 95596)
MUEBLE | ESTACION REPETIDORA EL PACAYAL | UNIDAD EXT. MICROONDAS | SAGEM | AM101039AA01 | N000138 | 2015-06-16 | 25334.92 | 25334.92 | 0 | UNIDAD EXTERNA DE MICROONDAS (ODU), ACTIVACIÓN DEL PROYECTO DE REHABILITACIÓN Y MODERNIZACIÓN DEL SISTEMA DE TELECOMUNICACIONES (SEPARADO DEL CODIGO: 95597)
MUEBLE | ESTACION REPETIDORA LOMA LARGA | UNIDAD EXT. MICROONDAS | SAGEM | AM101039AA01 | N000254 | 2015-06-16 | 25334.92 | 25334.92 | 0 | UNIDAD EXTERNA DE MICROONDAS (ODU), 8 GHZ, PROYECTO DE REHABILITACION Y MODERNIZACIÓN DEL SISTEMA DE TELECOMUNICACIONES (SEPARADO DEL CODIGO: 95610)
MUEBLE | BODEGA MICROONDAS - REPUESTOS | UNIDAD EXT. MICROONDAS | SAGEM | AM101039AA01 | N000258 | 2015-06-16 | 25334.92 | 25334.92 | 0 | UNIDAD EXTERNA DE MICROONDAS (ODU), 1+1 CAPACIDAD 16XE1, 8 GHZ, ACTIVACIÓN DEL PROYECTO DE REHABILITACIÓN Y MODERNIZACIÓN DEL SISTEMA DE TELECOMUNICACIONES (SEPARADO DEL CODIGO: 95615)
MUEBLE | ESTACION REPETIDORA SOYAPANGO | UNIDAD EXT. MICROONDAS | SAGEM | AM101039AA01 | N000265 | 2015-06-16 | 25334.92 | 25334.92 | 0 | UNIDAD EXTERNA DE MICROONDAS (ODU), 1+1 CAPACIDAD 16XE1, 8 GHZ, ACTIVACIÓN DEL PROYECTO DE REHABILITACIÓN Y MODERNIZACIÓN DEL SISTEMA DE TELECOMUNICACIONES (SEPARADO DEL CODIGO: 95616)
MUEBLE | ESTACION REPETIDORA SOYAPANGO | UNIDAD EXT. MICROONDAS | SAGEM | AM101038AB01 | N005501 | 2015-06-16 | 25334.92 | 25334.92 | 0 | UNIDAD EXTERNA DE MICROONDAS (ODU), 1+1 CAPACIDAD 16XE1, 8 GHZ, ACTIVACIÓN DEL PROYECTO DE REHABILITACIÓN Y MODERNIZACIÓN DEL SISTEMA DE TELECOMUNICACIONES (SEPARADO DEL CODIGO: 95617)
MUEBLE | ESTACION REPETIDORA EL CUAJUSTE | UNIDAD EXT. MICROONDAS | SAGEM | AM101039AA01 | N000136 | 2015-06-16 | 25334.92 | 25334.92 | 0 | UNIDAD EXTERNA DE MICROONDAS (ODU), 1+1 CAPACIDAD 4XE1, 7 GHZ, ACTIVACIÓN DEL PROYECTO DE REHABILITACIÓN Y MODERNIZACIÓN DEL SISTEMA DE TELECOMUNICACIONES (SEPARADO DEL CODIGO: 95619)
MUEBLE | ESTACION REPETIDORA SOYAPANGO | UNIDAD EXT. MICROONDAS | SAGEM | AM101039AB01 | N001393 | 2015-06-16 | 25334.92 | 25334.92 | 0 | UNIDAD EXTERNA DE MICROONDAS (ODU), 1+1 CAPACIDAD 16XE1, 8 GHZ, ACTIVACIÓN DEL PROYECTO DE REHABILITACIÓN Y MODERNIZACIÓN DEL SISTEMA DE TELECOMUNICACIONES (SEPARADO DEL CODIGO: 95623)
MUEBLE | ESTACION REPETIDORA LA MASCOTA | UNIDAD EXT. MICROONDAS | SAGEM | AM101039AA01 | N000239 | 2015-06-16 | 25334.92 | 25334.92 | 0 | UNIDAD EXTERNA DE MICROONDAS (ODU), 1+1 CAPACIDAD 4XE1, 7 GHZ, ACTIVACIÓN DEL PROYECTO DE REHABILITACIÓN Y MODERNIZACIÓN DEL SISTEMA DE TELECOMUNICACIONES (SEPARADO DEL CODIGO: 95624)
MUEBLE | ESTACION REPETIDORA SANTA ANA | UNIDAD EXT. MICROONDAS | SAGEM | AM101039AA01 | N000179 | 2015-06-16 | 25334.92 | 25334.92 | 0 | UNIDAD EXTERNA DE MICROONDAS (ODU), 1+1 CAPACIDAD 4XE1, 7 GHZ, ACTIVACIÓN DEL PROYECTO DE REHABILITACIÓN Y MODERNIZACIÓN DEL SISTEMA DE TELECOMUNICACIONES (SEPARADO DEL CODIGO: 95625)
MUEBLE | ESTACION REPETIDORA SAN ANTONIO ABAD | UNIDAD EXT. MICROONDAS | SAGEM | AM101039AA02 | N000124 | 2015-06-16 | 25334.92 | 25334.92 | 0 | UNIDAD EXTERNA DE MICROONDAS (ODU), 1+1 CAPACIDAD 4XE1, 8 GHZ, ACTIVACIÓN DEL PROYECTO DE REHABILITACIÓN Y MODERNIZACIÓN DEL SISTEMA DE TELECOMUNICACIONES (SEPARADO DEL CODIGO: 95626)
MUEBLE | ESTACION REPETIDORA AHUACHAPAN | UNIDAD EXT. MICROONDAS | SAGEM | AM101038AB01 | N005461 | 2015-06-16 | 25334.92 | 25334.92 | 0 | UNIDAD EXTERNA DE MICROONDAS (ODU), 1+1 CAPACIDAD 4XE1, 7 GHZ, ACTIVACIÓN DEL PROYECTO DE REHABILITACIÓN Y MODERNIZACIÓN DEL SISTEMA DE TELECOMUNICACIONES (SEPARADO DEL CODIGO: 95627)
MUEBLE | ESTACION REPETIDORA SOYAPANGO | UNIDAD EXT. MICROONDAS | SAGEM | AM101039AA01 | N000118 | 2015-06-16 | 25334.92 | 25334.92 | 0 | UNIDAD EXTERNA DE MICROONDAS (ODU), 1+1 CAPACIDAD 16XE1, 8 GHZ, ACTIVACIÓN DEL PROYECTO DE REHABILITACIÓN Y MODERNIZACIÓN DEL SISTEMA DE TELECOMUNICACIONES (SEPARADO DEL CODIGO: 95628)
MUEBLE | BODEGA MICROONDAS - REPUESTOS | UNIDAD EXT. MICROONDAS | SAGEM | AM101039AA01 | N000340 | 2015-06-16 | 25334.92 | 25334.92 | 0 | UNIDAD EXTERNA DE MICROONDAS (ODU), 1+1 CAPACIDAD 16XE1, 8 GHZ, ACTIVACIÓN DEL PROYECTO DE REHABILITACIÓN Y MODERNIZACIÓN DEL SISTEMA DE TELECOMUNICACIONES (SEPARADO DEL CODIGO: 95629)
MUEBLE | ESTACION REPETIDORA SOYAPANGO | UNIDAD EXT. MICROONDAS | SAGEM |  |  | 2015-06-16 | 25334.92 | 25334.92 | 0 | UNIDAD EXTERNA DE MICROONDAS (ODU), 1+1 CAPACIDAD 34XE1, 8 GHZ, ACTIVACIÓN DEL PROYECTO DE REHABILITACIÓN Y MODERNIZACIÓN DEL SISTEMA DE TELECOMUNICACIONES (SEPARADO DEL CODIGO: 95630)
MUEBLE | ESTACION REPETIDORA TECOLUCA | UNIDAD EXT. MICROONDAS | SAGEM | AM101039AA01 | N000181 | 2015-06-16 | 25334.92 | 25334.92 | 0 | UNIDAD EXTERNA DE MICROONDAS (ODU), 1+1 CAPACIDAD 16XE1, 8 GHZ, ACTIVACIÓN DEL PROYECTO DE REHABILITACIÓN Y MODERNIZACIÓN DEL SISTEMA DE TELECOMUNICACIONES (SEPARADO DEL CODIGO: 95633)
MUEBLE | ESTACION REPETIDORA CERRO VERDE | UNIDAD EXT. MICROONDAS | SAGEM | AM101039AA01 | N000315 | 2015-06-16 | 26991.27 | 26991.27 | 0 | UNIDAD EXTERNA DE MICROONDAS (ODU), ACTIVACIÓN DEL PROYECTO DE REHABILITACIÓN Y MODERNIZACIÓN DEL SISTEMA DE TELECOMUNICACIONES (SEPARADO DEL CODIGO: 95175)
MUEBLE | BODEGA MICROONDAS - REPUESTOS | UNIDAD EXT. MICROONDAS | SAGEM | AM101038AB01 | N005499 | 2015-06-16 | 26991.27 | 26991.27 | 0 | UNIDAD EXTERNA DE MICROONDAS (ODU), 1+1 CAPACIDAD 16XE1, 8 GHZ, ACTIVACIÓN DEL PROYECTO DE REHABILITACIÓN Y MODERNIZACIÓN DEL SISTEMA DE TELECOMUNICACIONES (SEPARADO DEL CODIGO: 95529)
MUEBLE | ESTACION REPETIDORA SAN BARTOLO | UNIDAD EXT. MICROONDAS | SAGEM | AM101039AA01 | N000111 | 2015-06-16 | 26991.27 | 26991.27 | 0 | UNIDAD EXTERNA DE MICROONDAS (ODU), ACTIVACIÓN DEL PROYECTO DE REHABILITACIÓN Y MODERNIZACIÓN DEL SISTEMA DE TELECOMUNICACIONES (SEPARADO DEL CODIGO: 95547)
MUEBLE | ESTACION REPETIDORA SOYAPANGO | UNIDAD EXT. MICROONDAS | SAGEM | AM101038AB01 | N005494 | 2015-06-16 | 26991.27 | 26991.27 | 0 | UNIDAD EXTERNA DE MICROONDAS (ODU), 1+1 CAPACIDAD 16XE1, 8 GHZ, ACTIVACIÓN DEL PROYECTO DE REHABILITACIÓN Y MODERNIZACIÓN DEL SISTEMA DE TELECOMUNICACIONES (SEPARADO DEL CODIGO: 95555)
MUEBLE | BODEGA MICROONDAS - REPUESTOS | UNIDAD EXT. MICROONDAS | SAGEM | AM101039AB01 | N001500 | 2015-06-16 | 26991.27 | 26991.27 | 0 | UNIDAD EXTERNA DE MICROONDAS (ODU), 1+1 CAPACIDAD 16XE1, 8 GHZ, ACTIVACIÓN DEL PROYECTO DE REHABILITACIÓN Y MODERNIZACIÓN DEL SISTEMA DE TELECOMUNICACIONES (SEPARADO DEL CODIGO: 95565)
MUEBLE | ESTACION REPETIDORA SOYAPANGO | UNIDAD EXT. MICROONDAS | SAGEM | AM101039AA01 | N000256 | 2015-06-16 | 26991.27 | 26991.27 | 0 | UNIDAD EXTERNA DE MICROONDAS (ODU), 1+1 CAPACIDAD 16XE1, 8 GHZ, ACTIVACIÓN DEL PROYECTO DE REHABILITACIÓN Y MODERNIZACIÓN DEL SISTEMA DE TELECOMUNICACIONES (SEPARADO DEL CODIGO: 95569)
MUEBLE | BODEGA MICROONDAS - REPUESTOS | UNIDAD EXT. MICROONDAS | SAGEM | AM101039AA01 | N000333 | 2015-06-16 | 26991.27 | 26991.27 | 0 | UNIDAD EXTERNA DE MICROONDAS (ODU), 1+1 CAPACIDAD 16XE1, 8 GHZ, ACTIVACIÓN DEL PROYECTO DE REHABILITACIÓN Y MODERNIZACIÓN DEL SISTEMA DE TELECOMUNICACIONES (SEPARADO DEL CODIGO: 95586)
MUEBLE | ESTACION REPETIDORA EL PACAYAL | UNIDAD EXT. MICROONDAS | SAGEM | AM101039AB01 | N000850 | 2015-06-16 | 26991.27 | 26991.27 | 0 | UNIDAD EXTERNA DE MICROONDAS (ODU), ACTIVACIÓN DEL PROYECTO DE REHABILITACIÓN Y MODERNIZACIÓN DEL SISTEMA DE TELECOMUNICACIONES (SEPARADO DEL CODIGO: 95606)
MUEBLE | ESTACION REPETIDORA SOYAPANGO | UNIDAD EXT. MICROONDAS | SAGEM | AM101039AA01 | N000115 | 2015-06-16 | 26991.27 | 26991.27 | 0 | UNIDAD EXTERNA DE MICROONDAS (ODU), 1+1 CAPACIDAD 16XE1, 8 GHZ, ACTIVACIÓN DEL PROYECTO DE REHABILITACIÓN Y MODERNIZACIÓN DEL SISTEMA DE TELECOMUNICACIONES (SEPARADO DEL CODIGO: 95618)
MUEBLE | ESTACION REPETIDORA SOYAPANGO | UNIDAD EXT. MICROONDAS | SAGEM | AM101039AA01 | N000159 | 2015-06-16 | 26991.27 | 26991.27 | 0 | UNIDAD EXTERNA DE MICROONDAS (ODU), 1+1 CAPACIDAD 16XE1, 8 GHZ, ACTIVACIÓN DEL PROYECTO DE REHABILITACIÓN Y MODERNIZACIÓN DEL SISTEMA DE TELECOMUNICACIONES (SEPARADO DEL CODIGO: 95620)
MUEBLE | ESTACION REPETIDORA SOYAPANGO | UNIDAD EXT. MICROONDAS | SAGEM | AM101039AB01 | N001495 | 2015-06-16 | 26991.27 | 26991.27 | 0 | UNIDAD EXTERNA DE MICROONDAS (ODU), 1+1 CAPACIDAD 16XE1, 8 GHZ, ACTIVACIÓN DEL PROYECTO DE REHABILITACIÓN Y MODERNIZACIÓN DEL SISTEMA DE TELECOMUNICACIONES (SEPARADO DEL CODIGO: 95621)
MUEBLE | ESTACION REPETIDORA SOYAPANGO | UNIDAD EXT. MICROONDAS | SAGEM | AM101038AB01 | N005500 | 2015-06-16 | 26991.27 | 26991.27 | 0 | UNIDAD EXTERNA DE MICROONDAS (ODU), 1+1 CAPACIDAD 16XE1, 8 GHZ, ACTIVACIÓN DEL PROYECTO DE REHABILITACIÓN Y MODERNIZACIÓN DEL SISTEMA DE TELECOMUNICACIONES (SEPARADO DEL CODIGO: 95631)
MUEBLE | ESTACION REPETIDORA TECAPA | UNIDAD EXT. MICROONDAS | SAGEM | AM101039AA01 | N000321 | 2015-06-16 | 26991.27 | 26991.27 | 0 | UNIDAD EXTERNA DE MICROONDAS (ODU), ACTIVACIÓN DEL PROYECTO DE REHABILITACIÓN Y MODERNIZACIÓN DEL SISTEMA DE TELECOMUNICACIONES (SEPARADO DEL CODIGO: 95632)
MUEBLE | ESTACION REPETIDORA SAN ANTONIO ABAD | UNIDAD EXT. MICROONDAS | SAGEM | AM101039AA01 | N000141 | 2015-06-16 | 26991.27 | 26991.27 | 0 | UNIDAD EXTERNA DE MICROONDAS (ODU), 1+1 CAPACIDAD 16XE1, 8 GHZ, ACTIVACIÓN DEL PROYECTO DE REHABILITACIÓN Y MODERNIZACIÓN DEL SISTEMA DE TELECOMUNICACIONES (SEPARADO DEL CODIGO: 95634)
MUEBLE | ESTACION REPETIDORA LA GEO BERLIN | UNIDAD EXT. MICROONDAS | SAGEM | AM101039AB01 | N001391 | 2015-06-16 | 26991.27 | 26991.27 | 0 | UNIDAD EXTERNA DE MICROONDAS (ODU), ACTIVACIÓN DEL PROYECTO DE REHABILITACIÓN Y MODERNIZACIÓN DEL SISTEMA DE TELECOMUNICACIONES (SEPARADO DEL CODIGO: 95635)
MUEBLE | ESTACION REPETIDORA EL YUPE - SANTA ANA | UNIDAD EXT. MICROONDAS | SAGEM | 252550328 | 321007FHR006431 | 2015-06-16 | 26991.27 | 26991.27 | 0 | UNIDAD EXTERNA DE MICROONDAS (ODU), ACTIVACIÓN DEL PROYECTO DE REHABILITACIÓN Y MODERNIZACIÓN DEL SISTEMA DE TELECOMUNICACIONES (SEPARADO DEL CODIGO: 95636)
MUEBLE | BODEGA MICROONDAS - REPUESTOS | UNIDAD EXT. MICROONDAS | SAGEM | AM101039AA01 | N000334 | 2015-06-16 | 26991.27 | 26991.27 | 0 | UNIDAD EXTERNA DE MICROONDAS (ODU), 1+1 CAPACIDAD 16XE1, 8 GHZ, ACTIVACIÓN DEL PROYECTO DE REHABILITACIÓN Y MODERNIZACIÓN DEL SISTEMA DE TELECOMUNICACIONES (SEPARADO DEL CODIGO: 95640)
MUEBLE | ESTACION REPETIDORA U.T. | UNIDAD EXT. MICROONDAS | SAGEM | AM101039AB01 | N001392 | 2015-06-16 | 26991.27 | 26991.27 | 0 | UNIDAD EXTERNA DE MICROONDAS (ODU), 1+1 CAPACIDAD 16XE1, 8 GHZ, ACTIVACIÓN DEL PROYECTO DE REHABILITACIÓN Y MODERNIZACIÓN DEL SISTEMA DE TELECOMUNICACIONES (SEPARADO DEL CODIGO: 95641)
MUEBLE | ESTACION REPETIDORA ARGENTINA | UNIDAD EXT. MICROONDAS | SAGEM |  |  | 2015-12-18 | 44268.07 | 44268.07 | 0 | ACTIVACIÓN DEL PROYECTO DE REHABILITACIÓN Y MODERNIZACIÓN DEL SISTEMA DE TELECOMUNICACIONES, SEPARADO DEL CODIGO: 94977
MUEBLE | ESTACION REPETIDORA ARGENTINA | UNIDAD EXT. MICROONDAS | SAGEM |  |  | 2015-12-18 | 47265.57 | 47265.57 | 0 | ACTIVACIÓN DEL PROYECTO DE REHABILITACIÓN Y MODERNIZACIÓN DEL SISTEMA DE TELECOMUNICACIONES, SEPARADO DEL CODIGO: 94978
MUEBLE | ESTACION REPETIDORA ARGENTINA | UNIDAD EXT. MICROONDAS | SAGEM |  |  | 2015-12-18 | 47265.57 | 47265.57 | 0 | ACTIVACIÓN DEL PROYECTO DE REHABILITACIÓN Y MODERNIZACIÓN DEL SISTEMA DE TELECOMUNICACIONES, SEPARADO DEL CODIGO: 94979
MUEBLE | ESTACION REPETIDORA SOYAPANGO | UNIDAD INT. MICROONDAS | SAGEM | AM101117AA01 | N000044 | 2015-06-16 | 21482.34 | 21482.34 | 0 | UNIDAD INTERNA DE MICROONDAS 1+1 CAPACIDAD , 4XE1, ACTIVACIÓN DEL PROYECTO DE REHABILITACIÓN Y MODERNIZACIÓN DEL SISTEMA DE TELECOMUNICACIONES (SEPARADO DEL CODIGO: 95637)
MUEBLE | ESTACION REPETIDORA CERRO VERDE | UNIDAD INT. MICROONDAS | SAGEM | AM101123AA01 | N000644 | 2015-06-16 | 22407.5 | 22407.5 | 0 | UNIDAD INTERNA DE MICROONDAS 1+1 CAPACIDAD , 4XE1, ACTIVACIÓN DEL PROYECTO DE REHABILITACIÓN Y MODERNIZACIÓN DEL SISTEMA DE TELECOMUNICACIONES (SEPARADO DEL CODIGO: 95639)
MUEBLE | ESTACION REPETIDORA CERRO VERDE | UNIDAD INT. MICROONDAS | SAGEM | AM101123AA01 | N000677 | 2015-06-16 | 22407.5 | 22407.5 | 0 | UNIDAD INTERNA DE MICROONDAS 1+1 CAPACIDAD , 4XE1, ACTIVACIÓN DEL PROYECTO DE REHABILITACIÓN Y MODERNIZACIÓN DEL SISTEMA DE TELECOMUNICACIONES (SEPARADO DEL CODIGO: 95579)
MUEBLE | ESTACION REPETIDORA EL YUPE - SANTA ANA | UNIDAD INT. MICROONDAS | SAGEM | AM101123AA02 | N005475 | 2015-06-16 | 22407.5 | 22407.5 | 0 | UNIDAD INTERNA DE MICROONDAS 1+1 CAPACIDAD , 4XE1, ACTIVACIÓN DEL PROYECTO DE REHABILITACIÓN Y MODERNIZACIÓN DEL SISTEMA DE TELECOMUNICACIONES (SEPARADO DEL CODIGO: 95574)
MUEBLE | ESTACION REPETIDORA SOYAPANGO | UNIDAD INT. MICROONDAS | SAGEM | 251131877 | N013302 | 2015-06-16 | 22407.5 | 22407.5 | 0 | UNIDAD INTERNA DE MICROONDAS 1+1 CAPACIDAD , 4XE1, ACTIVACIÓN DEL PROYECTO DE REHABILITACIÓN Y MODERNIZACIÓN DEL SISTEMA DE TELECOMUNICACIONES (SEPARADO DEL CODIGO: 95611)
MUEBLE | BODEGA MICROONDAS - REPUESTOS | UNIDAD INT. MICROONDAS | SAGEM | AM101117AA01 | N000137 | 2015-06-16 | 22407.5 | 22407.5 | 0 | UNIDAD INTERNA DE MICROONDAS 1+1 CAPACIDAD , 4XE1, ACTIVACIÓN DEL PROYECTO DE REHABILITACIÓN Y MODERNIZACIÓN DEL SISTEMA DE TELECOMUNICACIONES (SEPARADO DEL CODIGO: 95612)
MUEBLE | ESTACION REPETIDORA SOYAPANGO | UNIDAD INT. MICROONDAS | SAGEM | AM101117AA01 | N000196 | 2015-06-16 | 22407.5 | 22407.5 | 0 | UNIDAD INTERNA DE MICROONDAS 1+1 CAPACIDAD , 4XE1, ACTIVACIÓN DEL PROYECTO DE REHABILITACIÓN Y MODERNIZACIÓN DEL SISTEMA DE TELECOMUNICACIONES (SEPARADO DEL CODIGO: 95638)
MUEBLE | ESTACION REPETIDORA ATEOS | UNIDAD INT. MICROONDAS | SAGEM | 251131814 | N013372 | 2015-06-16 | 28569.16 | 28569.16 | 0 | UNIDAD INTERNA DE MICROONDAS 1+1 CAPACIDAD , 4XE1, ACTIVACIÓN DEL PROYECTO DE REHABILITACIÓN Y MODERNIZACIÓN DEL SISTEMA DE TELECOMUNICACIONES (SEPARADO DEL CODIGO: 95608)
MUEBLE | ESTACION REPETIDORA OPICO | UNIDAD INT. MICROONDAS | SAGEM | AM101123AA01 | N003529 | 2015-06-16 | 28569.16 | 28569.16 | 0 | UNIDAD INTERNA DE MICROONDAS 1+1 CAPACIDAD , 4XE1, ACTIVACIÓN DEL PROYECTO DE REHABILITACIÓN Y MODERNIZACIÓN DEL SISTEMA DE TELECOMUNICACIONES (SEPARADO DEL CODIGO: 95548)
MUEBLE | ESTACION REPETIDORA NEJAPA | UNIDAD INT. MICROONDAS | SAGEM | AM101123AA01 | N000698 | 2015-06-16 | 28569.16 | 28569.16 | 0 | UNIDAD INTERNA DE MICROONDAS 1+1 CAPACIDAD , 4XE1, ACTIVACIÓN DEL PROYECTO DE REHABILITACIÓN Y MODERNIZACIÓN DEL SISTEMA DE TELECOMUNICACIONES (SEPARADO DEL CODIGO: 95577)
MUEBLE | ESTACION REPETIDORA CERRO VERDE | UNIDAD INT. MICROONDAS | SAGEM | AM101123AA01 | N001503 | 2015-06-16 | 28569.16 | 28569.16 | 0 | UNIDAD INTERNA DE MICROONDAS 1+1 CAPACIDAD , 4XE1, ACTIVACIÓN DEL PROYECTO DE REHABILITACIÓN Y MODERNIZACIÓN DEL SISTEMA DE TELECOMUNICACIONES (SEPARADO DEL CODIGO: 95549)
MUEBLE | ESTACION REPETIDORA CERRO VERDE | UNIDAD INT. MICROONDAS | SAGEM | AM101123AA01 | N000670 | 2015-06-16 | 28569.16 | 28569.16 | 0 | UNIDAD INTERNA DE MICROONDAS 1+1 CAPACIDAD , 4XE1, ACTIVACIÓN DEL PROYECTO DE REHABILITACIÓN Y MODERNIZACIÓN DEL SISTEMA DE TELECOMUNICACIONES (SEPARADO DEL CODIGO: 95568)
MUEBLE | ESTACION REPETIDORA SAN ANTONIO ABAD | UNIDAD INT. MICROONDAS | SAGEM | 251131877 | N013301 | 2015-06-16 | 28569.16 | 28569.16 | 0 | UNIDAD INTERNA DE MICROONDAS 1+1 CAPACIDAD , 4XE1, ACTIVACIÓN DEL PROYECTO DE REHABILITACIÓN Y MODERNIZACIÓN DEL SISTEMA DE TELECOMUNICACIONES (SEPARADO DEL CODIGO: 95528)
MUEBLE | BODEGA MICROONDAS - REPUESTOS | UNIDAD INT. MICROONDAS | SAGEM | AM251131814 | N013375 | 2015-06-16 | 28569.16 | 28569.16 | 0 | UNIDAD INTERNA DE MICROONDAS 1+1 CAPACIDAD , 4XE1, ACTIVACIÓN DEL PROYECTO DE REHABILITACIÓN Y MODERNIZACIÓN DEL SISTEMA DE TELECOMUNICACIONES (SEPARADO DEL CODIGO: 95531)
MUEBLE | ESTACION REPETIDORA SANTO TOMAS | UNIDAD INT. MICROONDAS | SAGEM | AM101123AA01 | N000561 | 2015-06-16 | 28569.16 | 28569.16 | 0 | UNIDAD INTERNA DE MICROONDAS 1+1 CAPACIDAD , 4XE1, ACTIVACIÓN DEL PROYECTO DE REHABILITACIÓN Y MODERNIZACIÓN DEL SISTEMA DE TELECOMUNICACIONES (SEPARADO DEL CODIGO: 95543)
MUEBLE | ESTACION REPETIDORA TORRECILLAS | UNIDAD INT. MICROONDAS | SAGEM | AM101123AA01 | N000713 | 2015-06-16 | 28569.16 | 28569.16 | 0 | UNIDAD INTERNA DE MICROONDAS 1+1 CAPACIDAD , 4XE1, ACTIVACIÓN DEL PROYECTO DE REHABILITACIÓN Y MODERNIZACIÓN DEL SISTEMA DE TELECOMUNICACIONES (SEPARADO DEL CODIGO: 95550)
MUEBLE | ESTACION REPETIDORA SOYAPANGO | UNIDAD INT. MICROONDAS | SAGEM | AM101123AA01 | N000714 | 2015-06-16 | 28569.16 | 28569.16 | 0 | UNIDAD INTERNA DE MICROONDAS 1+1 CAPACIDAD , 4XE1, ACTIVACIÓN DEL PROYECTO DE REHABILITACIÓN Y MODERNIZACIÓN DEL SISTEMA DE TELECOMUNICACIONES (SEPARADO DEL CODIGO: 95551)
MUEBLE | ESTACION REPETIDORA SOYAPANGO | UNIDAD INT. MICROONDAS | SAGEM | AM101123AA01 | N000753 | 2015-06-16 | 28569.16 | 28569.16 | 0 | UNIDAD INTERNA DE MICROONDAS 1+1 CAPACIDAD , 4XE1, PROYECTO DE REHABILITACION Y MODERNIZACIÓN DEL SISTEMA DE TELECOMUNICACIONES (SEPARADO DEL CODIGO: 95552)
MUEBLE | ESTACION REPETIDORA SOYAPANGO | UNIDAD INT. MICROONDAS | SAGEM | AM101123AA02 | N004102 | 2015-06-16 | 28569.16 | 28569.16 | 0 | UNIDAD INTERNA DE MICROONDAS 1+1 CAPACIDAD , 4XE1, ACTIVACIÓN DEL PROYECTO DE REHABILITACIÓN Y MODERNIZACIÓN DEL SISTEMA DE TELECOMUNICACIONES (SEPARADO DEL CODIGO: 95553)
MUEBLE | ESTACION REPETIDORA EL CUAJUSTE | UNIDAD INT. MICROONDAS | SAGEM | AM101123AA01 | N000658 | 2015-06-16 | 28569.16 | 28569.16 | 0 | UNIDAD INTERNA DE MICROONDAS 1+1 CAPACIDAD , 4XE1, ACTIVACIÓN DEL PROYECTO DE REHABILITACIÓN Y MODERNIZACIÓN DEL SISTEMA DE TELECOMUNICACIONES (SEPARADO DEL CODIGO: 95554)
MUEBLE | ESTACION REPETIDORA SOYAPANGO | UNIDAD INT. MICROONDAS | SAGEM | AM101123AA01 | N00700 | 2015-06-16 | 28569.16 | 28569.16 | 0 | UNIDAD INTERNA DE MICROONDAS 1+1 CAPACIDAD , 4XE1, ACTIVACIÓN DEL PROYECTO DE REHABILITACIÓN Y MODERNIZACIÓN DEL SISTEMA DE TELECOMUNICACIONES (SEPARADO DEL CODIGO: 95556)
MUEBLE | ESTACION REPETIDORA SAN RAFAEL CEDROS | UNIDAD INT. MICROONDAS | SAGEM | AM101123AA01 | N000674 | 2015-06-16 | 28569.16 | 28569.16 | 0 | UNIDAD INTERNA DE MICROONDAS 1+1 CAPACIDAD , 4XE1, ACTIVACIÓN DEL PROYECTO DE REHABILITACIÓN Y MODERNIZACIÓN DEL SISTEMA DE TELECOMUNICACIONES (SEPARADO DEL CODIGO: 95564)
MUEBLE | ESTACION REPETIDORA SOYAPANGO | UNIDAD INT. MICROONDAS | SAGEM | AM101123AA01 | N001707 | 2015-06-16 | 28569.16 | 28569.16 | 0 | UNIDAD INTERNA DE MICROONDAS 1+1 CAPACIDAD , 4XE1, ACTIVACIÓN DEL PROYECTO DE REHABILITACIÓN Y MODERNIZACIÓN DEL SISTEMA DE TELECOMUNICACIONES (SEPARADO DEL CODIGO: 95566)
MUEBLE | ESTACION REPETIDORA SOYAPANGO | UNIDAD INT. MICROONDAS | SAGEM | AM101123AA01 | N000563 | 2015-06-16 | 28569.16 | 28569.16 | 0 | UNIDAD INTERNA DE MICROONDAS 1+1 CAPACIDAD , 4XE1, ACTIVACIÓN DEL PROYECTO DE REHABILITACIÓN Y MODERNIZACIÓN DEL SISTEMA DE TELECOMUNICACIONES (SEPARADO DEL CODIGO: 95567)
MUEBLE | ESTACION REPETIDORA OZATLAN | UNIDAD INT. MICROONDAS | SAGEM | AM101123AA02 | N007858 | 2015-06-16 | 28569.16 | 28569.16 | 0 | UNIDAD INTERNA DE MICROONDAS 1+1 CAPACIDAD , 4XE1, ACTIVACIÓN DEL PROYECTO DE REHABILITACIÓN Y MODERNIZACIÓN DEL SISTEMA DE TELECOMUNICACIONES (SEPARADO DEL CODIGO: 95570)
MUEBLE | ESTACION REPETIDORA EL CUAJUSTE | UNIDAD INT. MICROONDAS | SAGEM | AM101123AA01 | N000642 | 2015-06-16 | 28569.16 | 28569.16 | 0 | UNIDAD INTERNA DE MICROONDAS 1+1 CAPACIDAD , 4XE1, ACTIVACIÓN DEL PROYECTO DE REHABILITACIÓN Y MODERNIZACIÓN DEL SISTEMA DE TELECOMUNICACIONES (SEPARADO DEL CODIGO: 95571)
MUEBLE | ESTACION REPETIDORA SOYAPANGO | UNIDAD INT. MICROONDAS | SAGEM | AM101123AA01 | N000663 | 2015-06-16 | 28569.16 | 28569.16 | 0 | UNIDAD INTERNA DE MICROONDAS 1+1 CAPACIDAD , 4XE1, PROYECTO DE REHABILITACION Y MODERNIZACIÓN DEL SISTEMA DE TELECOMUNICACIONES (SEPARADO DEL CODIGO: 95572)
MUEBLE | ESTACION REPETIDORA SOYAPANGO | UNIDAD INT. MICROONDAS | SAGEM | AM101123AA01 | N001442 | 2015-06-16 | 28569.16 | 28569.16 | 0 | UNIDAD INTERNA DE MICROONDAS 1+1 CAPACIDAD , 4XE1, ACTIVACIÓN DEL PROYECTO DE REHABILITACIÓN Y MODERNIZACIÓN DEL SISTEMA DE TELECOMUNICACIONES (SEPARADO DEL CODIGO: 95576)
MUEBLE | ESTACION REPETIDORA EL PEDREGAL | UNIDAD INT. MICROONDAS | SAGEM | 251131814 | N013374 | 2015-06-16 | 28569.16 | 28569.16 | 0 | UNIDAD INTERNA DE MICROONDAS 1+1 CAPACIDAD , 4XE1, ACTIVACIÓN DEL PROYECTO DE REHABILITACIÓN Y MODERNIZACIÓN DEL SISTEMA DE TELECOMUNICACIONES (SEPARADO DEL CODIGO: 95580)
MUEBLE | ESTACION REPETIDORA SOYAPANGO | UNIDAD INT. MICROONDAS | SAGEM | AM101123AA02 | N005470 | 2015-06-16 | 28569.16 | 28569.16 | 0 | UNIDAD INTERNA DE MICROONDAS 1+1 CAPACIDAD , 4XE1, ACTIVACIÓN DEL PROYECTO DE REHABILITACIÓN Y MODERNIZACIÓN DEL SISTEMA DE TELECOMUNICACIONES (SEPARADO DEL CODIGO: 95582)
MUEBLE | ESTACION REPETIDORA AHUACHAPAN | UNIDAD INT. MICROONDAS | SAGEM | AM101123AA01 | N000675 | 2015-06-16 | 28569.16 | 28569.16 | 0 | UNIDAD INTERNA DE MICROONDAS 1+1 CAPACIDAD , 4XE1, ACTIVACIÓN DEL PROYECTO DE REHABILITACIÓN Y MODERNIZACIÓN DEL SISTEMA DE TELECOMUNICACIONES (SEPARADO DEL CODIGO: 95583)
MUEBLE | ESTACION REPETIDORA PRIMAVERA | UNIDAD INT. MICROONDAS | SAGEM | AM101117AA01 | N002660 | 2015-06-16 | 28569.16 | 28569.16 | 0 | UNIDAD INTERNA DE MICROONDAS 1+1 CAPACIDAD , 4XE1, ACTIVACIÓN DEL PROYECTO DE REHABILITACIÓN Y MODERNIZACIÓN DEL SISTEMA DE TELECOMUNICACIONES (SEPARADO DEL CODIGO: 95585)
MUEBLE | ESTACION REPETIDORA SOYAPANGO | UNIDAD INT. MICROONDAS | SAGEM | AM101123AA02 | N005401 | 2015-06-16 | 28569.16 | 28569.16 | 0 | UNIDAD INTERNA DE MICROONDAS 1+1 CAPACIDAD , 4XE1, ACTIVACIÓN DEL PROYECTO DE REHABILITACIÓN Y MODERNIZACIÓN DEL SISTEMA DE TELECOMUNICACIONES (SEPARADO DEL CODIGO: 95592)
MUEBLE | ESTACION REPETIDORA SOYAPANGO | UNIDAD INT. MICROONDAS | SAGEM | AM101123AA01 | N000676 | 2015-06-16 | 28569.16 | 28569.16 | 0 | UNIDAD INTERNA DE MICROONDAS 1+1 CAPACIDAD , 4XE1, PROYECTO DE REHABILITACION Y MODERNIZACIÓN DEL SISTEMA DE TELECOMUNICACIONES (SEPARADO DEL CODIGO: 95594)
MUEBLE | ESTACION REPETIDORA LOMA LARGA | UNIDAD INT. MICROONDAS | SAGEM | AM101123AA01 | N000567 | 2015-06-16 | 28569.16 | 28569.16 | 0 | UNIDAD INTERNA DE MICROONDAS 1+1 CAPACIDAD , 4XE1, ACTIVACIÓN DEL PROYECTO DE REHABILITACIÓN Y MODERNIZACIÓN DEL SISTEMA DE TELECOMUNICACIONES (SEPARADO DEL CODIGO: 95595)
MUEBLE | ESTACION REPETIDORA SANTA ANA | UNIDAD INT. MICROONDAS | SAGEM | AM101123AA01 | N000637 | 2015-06-16 | 28569.16 | 28569.16 | 0 | UNIDAD INTERNA DE MICROONDAS 1+1 CAPACIDAD , 4XE1, ACTIVACIÓN DEL PROYECTO DE REHABILITACIÓN Y MODERNIZACIÓN DEL SISTEMA DE TELECOMUNICACIONES (SEPARADO DEL CODIGO: 95596)
MUEBLE | ESTACION REPETIDORA EL PACAYAL | UNIDAD INT. MICROONDAS | SAGEM | AM101123AA02 | N007860 | 2015-06-16 | 28569.16 | 28569.16 | 0 | UNIDAD INTERNA DE MICROONDAS 1+1 CAPACIDAD , 4XE1, ACTIVACIÓN DEL PROYECTO DE REHABILITACIÓN Y MODERNIZACIÓN DEL SISTEMA DE TELECOMUNICACIONES (SEPARADO DEL CODIGO: 95597)
MUEBLE | ESTACION REPETIDORA LOMA LARGA | UNIDAD INT. MICROONDAS | SAGEM | AM101123AA01 | N003538 | 2015-06-16 | 28569.16 | 28569.16 | 0 | UNIDAD INTERNA DE MICROONDAS 1+1 CAPACIDAD , 4XE1, ACTIVACIÓN DEL PROYECTO DE REHABILITACIÓN Y MODERNIZACIÓN DEL SISTEMA DE TELECOMUNICACIONES (SEPARADO DEL CODIGO: 95610)
MUEBLE | BODEGA MICROONDAS - REPUESTOS | UNIDAD INT. MICROONDAS | SAGEM | AM101117AA01 | N000124 | 2015-06-16 | 28569.16 | 28569.16 | 0 | UNIDAD INTERNA DE MICROONDAS 1+1 CAPACIDAD , 4XE1, ACTIVACIÓN DEL PROYECTO DE REHABILITACIÓN Y MODERNIZACIÓN DEL SISTEMA DE TELECOMUNICACIONES (SEPARADO DEL CODIGO: 95615)
MUEBLE | ESTACION REPETIDORA SOYAPANGO | UNIDAD INT. MICROONDAS | SAGEM | AM101123AA001 | N000672 | 2015-06-16 | 28569.16 | 28569.16 | 0 | UNIDAD INTERNA DE MICROONDAS 1+1 CAPACIDAD , 4XE1, ACTIVACIÓN DEL PROYECTO DE REHABILITACIÓN Y MODERNIZACIÓN DEL SISTEMA DE TELECOMUNICACIONES (SEPARADO DEL CODIGO: 95616)
MUEBLE | ESTACION REPETIDORA SOYAPANGO | UNIDAD INT. MICROONDAS | SAGEM | AM1041123AA01 | N0001504 | 2015-06-16 | 28569.16 | 28569.16 | 0 | UNIDAD INTERNA DE MICROONDAS 1+1 CAPACIDAD , 4XE1, ACTIVACIÓN DEL PROYECTO DE REHABILITACIÓN Y MODERNIZACIÓN DEL SISTEMA DE TELECOMUNICACIONES (SEPARADO DEL CODIGO: 95617)
MUEBLE | ESTACION REPETIDORA EL CUAJUSTE | UNIDAD INT. MICROONDAS | SAGEM | AM101123AA01 | N000688 | 2015-06-16 | 28569.16 | 28569.16 | 0 | UNIDAD INTERNA DE MICROONDAS 1+1 CAPACIDAD , 4XE1, ACTIVACIÓN DEL PROYECTO DE REHABILITACIÓN Y MODERNIZACIÓN DEL SISTEMA DE TELECOMUNICACIONES (SEPARADO DEL CODIGO: 95619)
MUEBLE | ESTACION REPETIDORA SOYAPANGO | UNIDAD INT. MICROONDAS | SAGEM | AM101123AA01 | N000562 | 2015-06-16 | 28569.16 | 28569.16 | 0 | UNIDAD INTERNA DE MICROONDAS 1+1 CAPACIDAD , 4XE1, ACTIVACIÓN DEL PROYECTO DE REHABILITACIÓN Y MODERNIZACIÓN DEL SISTEMA DE TELECOMUNICACIONES (SEPARADO DEL CODIGO: 95623)
MUEBLE | ESTACION REPETIDORA LA MASCOTA | UNIDAD INT. MICROONDAS | SAGEM | AM101123AA02 | N005488 | 2015-06-16 | 28569.16 | 28569.16 | 0 | UNIDAD INTERNA DE MICROONDAS 1+1 CAPACIDAD , 4XE1, ACTIVACIÓN DEL PROYECTO DE REHABILITACIÓN Y MODERNIZACIÓN DEL SISTEMA DE TELECOMUNICACIONES (SEPARADO DEL CODIGO: 95624)
MUEBLE | ESTACION REPETIDORA SOYAPANGO | UNIDAD INT. MICROONDAS | SAGEM | AM101123AA01 | N000564 | 2015-06-16 | 28569.16 | 28569.16 | 0 | UNIDAD INTERNA DE MICROONDAS 1+1 CAPACIDAD , 4XE1, ACTIVACIÓN DEL PROYECTO DE REHABILITACIÓN Y MODERNIZACIÓN DEL SISTEMA DE TELECOMUNICACIONES (SEPARADO DEL CODIGO: 95625)
MUEBLE | BODEGA MICROONDAS - REPUESTOS | UNIDAD INT. MICROONDAS | SAGEM | AM101117AA01 | N000121 | 2015-06-16 | 28569.16 | 28569.16 | 0 | UNIDAD INTERNA DE MICROONDAS 1+1 CAPACIDAD , 4XE1, ACTIVACIÓN DEL PROYECTO DE REHABILITACIÓN Y MODERNIZACIÓN DEL SISTEMA DE TELECOMUNICACIONES (SEPARADO DEL CODIGO: 95626)
MUEBLE | BODEGA MICROONDAS - REPUESTOS | UNIDAD INT. MICROONDAS | SAGEM | AM101123AA01 | N000675 | 2015-06-16 | 28569.16 | 28569.16 | 0 | UNIDAD INTERNA DE MICROONDAS 1+1 CAPACIDAD , 4XE1, ACTIVACIÓN DEL PROYECTO DE REHABILITACIÓN Y MODERNIZACIÓN DEL SISTEMA DE TELECOMUNICACIONES (SEPARADO DEL CODIGO: 95627)
MUEBLE | ESTACION REPETIDORA SOYAPANGO | UNIDAD INT. MICROONDAS | SAGEM | AM101123AA02 | N007859 | 2015-06-16 | 28569.16 | 28569.16 | 0 | UNIDAD INTERNA DE MICROONDAS 1+1 CAPACIDAD , 4XE1, ACTIVACIÓN DEL PROYECTO DE REHABILITACIÓN Y MODERNIZACIÓN DEL SISTEMA DE TELECOMUNICACIONES (SEPARADO DEL CODIGO: 95628)
MUEBLE | BODEGA MICROONDAS - REPUESTOS | UNIDAD INT. MICROONDAS | SAGEM | 251131877 | N013572 | 2015-06-16 | 28569.16 | 28569.16 | 0 | UNIDAD INTERNA DE MICROONDAS 1+1 CAPACIDAD , 4XE1, ACTIVACIÓN DEL PROYECTO DE REHABILITACIÓN Y MODERNIZACIÓN DEL SISTEMA DE TELECOMUNICACIONES (SEPARADO DEL CODIGO: 95629)
MUEBLE | ESTACION REPETIDORA SOYAPANGO | UNIDAD INT. MICROONDAS | SAGEM | AM101123AA01 | N000656 | 2015-06-16 | 28569.16 | 28569.16 | 0 | UNIDAD INTERNA DE MICROONDAS 1+1 CAPACIDAD , 4XE1, ACTIVACIÓN DEL PROYECTO DE REHABILITACIÓN Y MODERNIZACIÓN DEL SISTEMA DE TELECOMUNICACIONES (SEPARADO DEL CODIGO: 95630)
MUEBLE | ESTACION REPETIDORA TECOLUCA | UNIDAD INT. MICROONDAS | SAGEM | AM101123AA01 | N000664 | 2015-06-16 | 28569.16 | 28569.16 | 0 | UNIDAD INTERNA DE MICROONDAS 1+1 CAPACIDAD , 4XE1, PROYECTO DE REHABILITACION Y MODERNIZACIÓN DEL SISTEMA DE TELECOMUNICACIONES (SEPARADO DEL CODIGO: 95633)
MUEBLE | ESTACION REPETIDORA CERRO VERDE | UNIDAD INT. MICROONDAS | SAGEM | AM101123AA01 | N001502 | 2015-06-16 | 30436.97 | 30436.97 | 0 | UNIDAD INTERNA DE MICROONDAS 1+1 CAPACIDAD , 4XE1, ACTIVACIÓN DEL PROYECTO DE REHABILITACIÓN Y MODERNIZACIÓN DEL SISTEMA DE TELECOMUNICACIONES (SEPARADO DEL CODIGO: 95175)
MUEBLE | ESTACION REPETIDORA LOMA LARGA | UNIDAD INT. MICROONDAS | SAGEM | AM101123AA01 | N001506 | 2015-06-16 | 30436.97 | 30436.97 | 0 | UNIDAD INTERNA DE MICROONDAS 1+1 CAPACIDAD , 16XE1, PROYECTO DE REHABILITACION Y MODERNIZACIÓN DEL SISTEMA DE TELECOMUNICACIONES (SEPARADO DEL CODIGO: 95529)
MUEBLE | ESTACION REPETIDORA SAN BARTOLO | UNIDAD INT. MICROONDAS | SAGEM | 251131814 | N013373 | 2015-06-16 | 30436.97 | 30436.97 | 0 | UNIDAD INTERNA DE MICROONDAS 1+1 CAPACIDAD , 4XE1, ACTIVACIÓN DEL PROYECTO DE REHABILITACIÓN Y MODERNIZACIÓN DEL SISTEMA DE TELECOMUNICACIONES (SEPARADO DEL CODIGO: 95547)
MUEBLE | ESTACION REPETIDORA SOYAPANGO | UNIDAD INT. MICROONDAS | SAGEM | AM101123AA01 | N000699 | 2015-06-16 | 30436.97 | 30436.97 | 0 | UNIDAD INTERNA DE MICROONDAS 1+1 CAPACIDAD , 4XE1, PROYECTO DE REHABILITACION Y MODERNIZACIÓN DEL SISTEMA DE TELECOMUNICACIONES (SEPARADO DEL CODIGO: 95555)
MUEBLE | BODEGA MICROONDAS - REPUESTOS | UNIDAD INT. MICROONDAS | SAGEM | AM101117AA01 | N000198 | 2015-06-16 | 30436.97 | 30436.97 | 0 | UNIDAD INTERNA DE MICROONDAS 1+1 CAPACIDAD , 4XE1, ACTIVACIÓN DEL PROYECTO DE REHABILITACIÓN Y MODERNIZACIÓN DEL SISTEMA DE TELECOMUNICACIONES (SEPARADO DEL CODIGO: 95565)
MUEBLE | ESTACION REPETIDORA SOYAPANGO | UNIDAD INT. MICROONDAS | SAGEM | AM101117AA01 | N001706 | 2015-06-16 | 30436.97 | 30436.97 | 0 | UNIDAD INTERNA DE MICROONDAS 1+1 CAPACIDAD , 4XE1, ACTIVACIÓN DEL PROYECTO DE REHABILITACIÓN Y MODERNIZACIÓN DEL SISTEMA DE TELECOMUNICACIONES (SEPARADO DEL CODIGO: 95569)
MUEBLE | BODEGA MICROONDAS - REPUESTOS | UNIDAD INT. MICROONDAS | SAGEM | AM101117AA01 | N000122 | 2015-06-16 | 30436.97 | 30436.97 | 0 | UNIDAD INTERNA DE MICROONDAS 1+1 CAPACIDAD , 4XE1, ACTIVACIÓN DEL PROYECTO DE REHABILITACIÓN Y MODERNIZACIÓN DEL SISTEMA DE TELECOMUNICACIONES (SEPARADO DEL CODIGO: 95586)
MUEBLE | ESTACION REPETIDORA EL PACAYAL | UNIDAD INT. MICROONDAS | SAGEM | AM101123AA01 | N000701 | 2015-06-16 | 30436.97 | 30436.97 | 0 | UNIDAD INTERNA DE MICROONDAS 1+1 CAPACIDAD , 4XE1, ACTIVACIÓN DEL PROYECTO DE REHABILITACIÓN Y MODERNIZACIÓN DEL SISTEMA DE TELECOMUNICACIONES (SEPARADO DEL CODIGO: 95606)
MUEBLE | ESTACION REPETIDORA SOYAPANGO | UNIDAD INT. MICROONDAS | SAGEM | AM101123AA01 | N00750 | 2015-06-16 | 30436.97 | 30436.97 | 0 | UNIDAD INTERNA DE MICROONDAS 1+1 CAPACIDAD , 4XE1, ACTIVACIÓN DEL PROYECTO DE REHABILITACIÓN Y MODERNIZACIÓN DEL SISTEMA DE TELECOMUNICACIONES (SEPARADO DEL CODIGO: 95618)
MUEBLE | ESTACION REPETIDORA SOYAPANGO | UNIDAD INT. MICROONDAS | SAGEM | AM101117AA01 | N001575 | 2015-06-16 | 30436.97 | 30436.97 | 0 | UNIDAD INTERNA DE MICROONDAS 1+1 CAPACIDAD , 4XE1, ACTIVACIÓN DEL PROYECTO DE REHABILITACIÓN Y MODERNIZACIÓN DEL SISTEMA DE TELECOMUNICACIONES (SEPARADO DEL CODIGO: 95620)
MUEBLE | ESTACION REPETIDORA SOYAPANGO | UNIDAD INT. MICROONDAS | SAGEM | AM101117AA01 | N001670 | 2015-06-16 | 30436.97 | 30436.97 | 0 | UNIDAD INTERNA DE MICROONDAS 1+1 CAPACIDAD , 4XE1, ACTIVACIÓN DEL PROYECTO DE REHABILITACIÓN Y MODERNIZACIÓN DEL SISTEMA DE TELECOMUNICACIONES (SEPARADO DEL CODIGO: 95621)
MUEBLE | ESTACION REPETIDORA SOYAPANGO | UNIDAD INT. MICROONDAS | SAGEM | AM101123AA02 | N005086 | 2015-06-16 | 30436.97 | 30436.97 | 0 | UNIDAD INTERNA DE MICROONDAS 1+1 CAPACIDAD , 4XE1, ACTIVACIÓN DEL PROYECTO DE REHABILITACIÓN Y MODERNIZACIÓN DEL SISTEMA DE TELECOMUNICACIONES (SEPARADO DEL CODIGO: 95631)
MUEBLE | ESTACION REPETIDORA TECAPA | UNIDAD INT. MICROONDAS | SAGEM | AM101123AA01 | N001505 | 2015-06-16 | 30436.97 | 30436.97 | 0 | UNIDAD INTERNA DE MICROONDAS 1+1 CAPACIDAD , 4XE1, ACTIVACIÓN DEL PROYECTO DE REHABILITACIÓN Y MODERNIZACIÓN DEL SISTEMA DE TELECOMUNICACIONES (SEPARADO DEL CODIGO: 95632)
MUEBLE | ESTACION REPETIDORA SOYAPANGO | UNIDAD INT. MICROONDAS | SAGEM | AM101117AA01 | N000183 | 2015-06-16 | 30436.97 | 30436.97 | 0 | UNIDAD INTERNA DE MICROONDAS 1+1 CAPACIDAD , 4XE1, ACTIVACIÓN DEL PROYECTO DE REHABILITACIÓN Y MODERNIZACIÓN DEL SISTEMA DE TELECOMUNICACIONES (SEPARADO DEL CODIGO: 95634)
MUEBLE | ESTACION REPETIDORA SOYAPANGO | UNIDAD INT. MICROONDAS | SAGEM | AM101117AA01 | N001676 | 2015-06-16 | 30436.97 | 30436.97 | 0 | UNIDAD INTERNA DE MICROONDAS, 1+1 CAPACIDAD, 4XE1, ACTIVACIÓN DEL PROYECTO DE REHABILITACIÓN Y MODERNIZACIÓN DEL SISTEMA DE TELECOMUNICACIONES (SEPARADO DEL CODIGO: 95635)
MUEBLE | BODEGA MICROONDAS - REPUESTOS | UNIDAD INT. MICROONDAS | SAGEM | AM101117AA01 | N000140 | 2015-06-16 | 30436.97 | 30436.97 | 0 | UNIDAD INTERNA DE MICROONDAS 1+1 CAPACIDAD , 4XE1, ACTIVACIÓN DEL PROYECTO DE REHABILITACIÓN Y MODERNIZACIÓN DEL SISTEMA DE TELECOMUNICACIONES (SEPARADO DEL CODIGO: 95636)
MUEBLE | BODEGA MICROONDAS - REPUESTOS | UNIDAD INT. MICROONDAS | SAGEM | AM101117AA01 | N001666 | 2015-06-16 | 30436.97 | 30436.97 | 0 | UNIDAD INTERNA DE MICROONDAS 1+1 CAPACIDAD , 4XE1, ACTIVACIÓN DEL PROYECTO DE REHABILITACIÓN Y MODERNIZACIÓN DEL SISTEMA DE TELECOMUNICACIONES (SEPARADO DEL CODIGO: 95640)
MUEBLE | ESTACION REPETIDORA U.T. | UNIDAD INT. MICROONDAS | SAGEM | AM101117AA01 | N002658 | 2015-06-16 | 30436.97 | 30436.97 | 0 | UNIDAD INTERNA DE MICROONDAS 1+1 CAPACIDAD , 4XE1, ACTIVACIÓN DEL PROYECTO DE REHABILITACIÓN Y MODERNIZACIÓN DEL SISTEMA DE TELECOMUNICACIONES (SEPARADO DEL CODIGO: 95641)
MUEBLE | ESTACION REPETIDORA 15 SEPT | UNIDAD INT. MICROONDAS | SAGEM | AM101117AA01 |  | 2015-12-18 | 49919.32 | 49919.32 | 0 | ACTIVACIÓN DEL PROYECTO DE REHABILITACIÓN Y MODERNIZACIÓN DEL SISTEMA DE TELECOMUNICACIONES, SEPARADO DEL CODIGO: 94977
MUEBLE | ESTACION REPETIDORA SOYAPANGO | UNIDAD INT. MICROONDAS | SAGEM | AM101117AA01 |  | 2015-12-18 | 53299.47 | 53299.47 | 0 | ACTIVACIÓN DEL PROYECTO DE REHABILITACIÓN Y MODERNIZACIÓN DEL SISTEMA DE TELECOMUNICACIONES, SEPARADO DEL CODIGO: 94978
MUEBLE | ESTACION REPETIDORA ARGENTINA | UNIDAD INT. MICROONDAS | SAGEM | AM101117AA01 |  | 2015-12-18 | 53299.47 | 53299.47 | 0 | ACTIVACIÓN DEL PROYECTO DE REHABILITACIÓN Y MODERNIZACIÓN DEL SISTEMA DE TELECOMUNICACIONES, SEPARADO DEL CODIGO: 94979
MUEBLE | SALAS BANCOS BATERIAS C.H. GUAJOYO | UNIDAD REMOTA EMS | SIEMENS | SPECTRUM |  | 1997-06-30 | 27314.28 | 27314.28 | 0 | DESCRIPCION:; SISTEMA UNIDAD ADQUISIDOR DE DATOS Y COMUNICACIONES RISC/600-120MHZ-128MB 4; I/Q- UN PARALELO CON DOS PUERTAS, ADAPTADOR CON OCHOS PUERTAS SCSI-2 I/O CONTR; OLADOR CON EQUIPOS DE MODEM. MEDIDAS: A:100 L:100 H:228 CMS, METAL COLOR GRIS.
MUEBLE | NIVEL 2 - GENERAL C.H. CERRÓN GRANDE | UNIDAD REMOTA EMS | SIEMENS | SPECTRUM |  | 1997-06-30 | 28914.28 | 28914.28 | 0
MUEBLE | SALA DE CONTROL C.H. 5 DE NOVIEMBRE | UNIDAD REMOTA EMS | SIEMENS | SPECTRUM |  | 1997-06-30 | 28914.28 | 28914.28 | 0 | SISTEMA UNIDAD REMOTA ADQUISIDOR DE DATOS Y COMUNICACIONES RISC / 6000-120; MHZ-128 MB, 4 I/9; PARALELO CON 2 PUERTOS ADAPTADOR CON 8 PUERTOS SCSI-2 I/0; CONTROLADOR, CON EQUIPOS DE MODEM.
MUEBLE | GENERAL DE LA C.H. 15 DE SEPTIEMBRE | UTILAJES |  |  |  | 1983-06-30 | 459428.57 | 459428.57 | 0 | HERRAMENTAS REPARACION PARA TURBINA/GENERADOR/ACCESO PUENTE GRUA. COMPONENTES: 1 ANDADERA DE RODETE, 1 EJE PARA DESMONTAJE DE GENERADOR, 2 DISPOSITIVOS PARA MONTAJE DE RODETE DE TURBINA, 2 VIGAS TIPO I CON DOS OREJAS MEDIDAS: 0.43 X 2.56 X 6 MTS, 1 BASE DE ACOPLE PARA MONTAJE DE ROTOR MEDIDAS: 1.50 X 9.22 X 2.33 MTS. 1 SOPORTE DE ROTOR MEDIDAS: 2.90 MTS DIAMETRO EXTERNO X 1 MTS DE ALTO X 0.48 MTS DE ANCHO. 1 BASE PARA ACOPLE PARA EL RODETE, CUERPO TRIANGULAR MEDIDAS: 1.03 X 0.90 X 4.11 MTS DE LARGO. 2 DISPOSITIVOS DE ACOPLE PARA ESCUDO GUIA DE LA TURBINA MEDIDAS: 0.90 X 0.80 X 9.10 MTS DE LARGO. 2 OREJAS SOPORTE MEDIDA. 1.90 X 0.90 X 0.07 MTS.Y MEDIDA. 1.90 X 0.90 X 0.07 MTS. 2 PATAS TIPO BIELA MEDIDAS: 1.88 X 0.52 X 0.30 MTS. 1 DISPOSITIVO TIPO G MEDIDAS: 1.91X1.02X 0.94 MTS.
MUEBLE | GENERAL DE LA C.H. 15 DE SEPTIEMBRE | UTILAJES |  |  |  | 1983-06-30 | 2628571.42 | 2628571.42 | 0 | PARA PUENTE GRUA Y MAMPAROS, CONSTA DE 14 PIEZAS
MUEBLE | NIVEL 2-GENERAL C.H. 15 DE SEPTIEMBRE | VALVULA | KUBOTA |  | 39-9607-020.2 | 1983-06-30 | 117714.28 | 117714.28 | 0 | PARA CEBADO DE CAMARA ESPIRAL TURBINA NO.2, TIPO DE VALVULA: ESFERICA; DIAMETRO: 18; ACCIONAMIENTO: REDUCTOR SIN FIN; CUERPO: ACERO,; INCLUYE INDICADOR DE ESCALA DE APERTURA, PRESION DE DISEÑO 150 PSI.
MUEBLE | NIVEL 2-GENERAL C.H. 15 DE SEPTIEMBRE | VALVULA | KUBOTA |  | 39-9607-020.1 | 1983-06-30 | 117714.28 | 117714.28 | 0 | PARA CEBADO DE CAMARA ESPIRAL TURINA NO.1, CUERPO: ACERO; DIAMETRO: 18"; TIPO DE VALVULA: ESFERICA; ACCIONAMIENTO: REDUCTOR SIN FIN; INCLUYE INDICADOR DE ESCALA DE APERTURA, PRESION DE DISE?O 150 PSI.