## Ramo 1 - Dispositivos Médicos
CÓDIGO | NOMBRE CORTO MATERIAL | NOMBRE MATERIAL | Código Anterior | Unidad de Medida
100100001 | MARCAPASO DESFIBRILADOR | MARCAPASO DESFIBRILADOR CARDIOVERTER, BICAMERAL, IMPLANTABLE, PROGRAMADO CON SISTEMA DE MONITOREO INTRACARDIACO, QUE INCLUYA CABLE AURICULARY VENTRICULAR DE FIJACIÓN ACTIVO Y UNA O DOS BOBINAS | 7015093 | UN
100100002 | MARCAPASO DOBLE CÁMARA MULTIPROGRAMABLE | MARCAPASO DOBLE CAMARA MULTIPROGRAMABLE CON SU ELECTRODO ENDOCARDICO AURICULAR Y VENTRICULAR. | 7015094 | UN
100100003 | MARCAPASO VVIR MULTIPROGRAMABLE | MARCAPASO VVIR MULTIPROGRAMABLE CON SU ELECTRODO ENDOCÁRDICO. | 7015097 | UN
100100004 | NEURO-ESTIMULADOR IMPLANTABLE 8 CONTACTO | NEURO-ESTIMULADOR MEDULAR IMPLANTABLE (GENERADOR DEFINITIVO) DE 8 CONTACTOS, QUE INCLUYA ELECTRODO PERCUTÁNEO Y ASISTENCIA TÉCNICA DURANTE LA COLOCACIÓN EN PACIENTE | 7015098 | UN
100200001 | CARTUCHO DE QUÍMICA POR MICROMUESTRA | CARTUCHO PARA ANÁLISIS DE QUÍMICA POR MICROMUESTRA (65 - 95 MICROLITROS) | 7015071 | UN
100200002 | CARTUCHO QUÍMICA Y GASES ARTERIALES | CARTUCHO PARA ANALISIS DE QUIMICA SANGUINEA POR MICRO MUESTRA QUE INCLUYA MEDICIÓN DE GASES ARTERIALES SANGUÍNEOS | 7015127 | UN
100200003 | CONECTOR PARA CATÉTER DE HEMODIÁLISIS | CONECTOR PARA CATÉTER DE HEMODIÁLISIS, BIOCOMPATIBLE, SISTEMA PARA USOSIN AGUJA, CON CIERRE MICROBIOLOGICO | 7035014 | UN
100200004 | CATÉTER HEMODIÁLISIS,11-12 FR, 15-16 CM. | CATÉTER DOBLE LUMEN PARA HEMODIÁLISIS, DE 11 A 12 FRENCH, DE 15 A 16 CM DE LONGITUD, CON EXTENSIÓN CURVA, INCLUYE: GUÍA METÁLICA CON EXTREMOEN "J", AGUJA INTRODUCTORA, DILATADOR Y DOS TAPONES. | 7035023 | UN
100200005 | CATÉTER HEMODIÁLISIS,11.5-12 FR,18-20 CM | CATÉTER DOBLE LUMEN PARA HEMODIÁLISIS, DE 11.5 A 12 FRENCH, DE 18 A 20CM DE LONGITUD, CON EXTENSIÓN LARGA, INCLUYE: GUÍA METÁLICA CON EXTREMO EN "J", AGUJA INTRODUCTORA, DILATADOR Y DOS TAPONES. | 7035024 | UN
100200006 | KIT PARA COLOCACION DE CATÉTER BLANDO | KIT PARA COLOCACION PERCUTANEA DE CATÉTER BLANDO, QUE CONTENGA: CATÉTER BLANDO DE 56 - 65 CM DE LONGITUD TOTAL, EXTREMO EN ESPIRAL,C ON DOBLE COJINETA, ADAPTADOR O CONECTOR CIRCULAR A LINEA DE TRANSFERENCIA, CAMISA/DILATADOR DE 16 FRENCH, GUÍA METÁLICA CON EXTREMO EN "J", AGUJA INTRODUCTORA DE 18Ga Y ESTILETE TUNELIZADOR | 7035030 | UN
100200007 | FILTRO HEMOADSORCIÓN COPOLÍMERO ESTIRENO | FILTRO PARA HEMOADSORCIÓN PARA TRATAR DESEQUILIBRIO INFLAMATORIO POR RESPUESTA INMUNE EXCESIVA. ELABORADO CON COPOLÍMEROS DE ESTIRENO DIVINILBENCENO, CONTENIDO DE ADSORBENTE ENTRE 300-330 ML, CAPACIDAD SANGUÍNEA EXTRACORPÓREA DE 140-150 ML., BAJA RESISTENCIA AL FLUJO, LIBRE DE LÁTEX, FTALATOS Y PIRÓGENOS, DESCARTABLE, ESTÉRIL. COMPATIBLE Y ADAPTABLE CON MARCA Y MODELO DE EQUIPO EN USO. | 7035039 | UN
100200008 | FILTRO HEMOPERFUSIÓN, ENVENENAMIENTO | FILTRO PARA HEMOPERFUSIÓN O HEMOADSORCION PARA TRATAR ENVENENAMIENTOOSOBREDOSIS DE DROGAS. ELABORADO CON COPOLÍMEROS DE ESTIRENO D IVINILBENCENO, O POLÍMERO RETICULADO CON DIVINILBENCENO, CONTENIDO DE ADSORBENTE ENTRE 230-300 ML,CAPACIDAD SANGUÍNEA EXTRACORPÓREA DE 140-150 ML.,BAJA RESISTENCIA AL FLUJO,LIBRE DE LÁTEX, FTALATOS Y PIRÓGENOS ,DESCARTABLE, ESTÉRIL. | 7035040 | UN
100200009 | FILTRO HEMOPERFUSIÓN PARA TRATAR ERC. | FILTRO PARA HEMOPERFUSIÓN O HEMOADSORCION PARA TRATAR ENFERMEDAD RENAL CRONICA, PARA REMOVER TOXINAS UREMICAS UNIDAS A PROTEINAS. ELABORADOCON COPOLÍMEROS DE ESTIRENO DIVINILBENCENO, O POLÍMERO RETICULADO CONDIVINILBENCENO, CONTENIDO DE ADSORBENTE ENTRE 130-300 ML, CAPACIDAD SANGUÍNEA EXTRACORPÓREA DE 95-150 ML., BAJA RESISTENCIA AL FLUJO, LIBREDE LÁTEX, FTALATOS Y PIRÓGENOS, DESCARTABLE, ESTÉRIL. | 7035041 | UN
100200010 | KIT DE TIRA REACTIVA Y LANCETA | KIT DE TIRA REACTIVA Y LANCETA PARA DETERMINAR GLUCOSA EN SANGRE EN UNIDAD DE MEDIDA MG/DL | 7054133 | UN
100200011 | FILTRO HEMOADSORCIÓN POLÍMERO RETICULADO | FILTRO PARA HEMOADSORCIÓN PARA TRATAR DESEQUILIBRIO INFLAMATORIO POR RESPUESTA INMUNE EXCESIVA. ELABORADO CON POLÍMERO RETICULADO CON DIVINILBENCENO, CONTENIDO DE ADSORBENTE DE 300 ML O MÁS, CAPACIDAD SANGUÍNEAEXTRACORPÓREA DE 140-150 ML, BAJA RESISTENCIA AL FLUJO, LIBRE DE LÁTEX, FTALATOS Y PIRÓGENOS, DESCARTABLE, ESTÉRIL. | 7054142 | UN
100200012 | CAMPANA RECUPERADOR CELULAR, 125-140 ML | CAMPANA PARA RECUPERADOR CELULAR DE 125 A 140 ML, COMPATIBLE CON EQUIPO | 7080148 | UN
100200013 | CONO PARA CENTRÍFUGA | CONO PARA CENTRÍFUGA, TAMAÑO ADULTO, PARA BOMBA DE CIRCULACIÓN EXTRACORPÓREA. | 7080188 | UN
100200014 | SET PARA ADMINISTRACIÓN DE CARDIOPLEGIA | SET PARA ADMINISTRACION DE CARDIOPLEGIA SANGUINEA | 7080207 | UN
100200015 | SISTEMA DE MEMBRANA CEC, ADULTO | SISTEMA DE MEMBRANA PARA CIRCULACIÓN EXTRACORPÓREA, ADULTO, CONSTA DE:1 OXIGENADOR DE MEMBRANA CON FILTRO ARTERIAL INTEGRADO, FILTRO DE OXÍGENO, CON SET DE TUBERÍAS SEGÚN DIAGRAMA DE USUARIO, HEMOCONCENTRADORSIN PARAFINA CON LÍNEA DE 1/4", SET PARA ADMINISTRACIÓN DE CARDIOPLEJIA SANGUÍNEA. | 7080208 | UN
100200016 | TRANSDUCTOR Y CONO PARA CENTRÍFUGA | TRANSDUCTORES Y CONOS PARA CENTRÍFUGA, TAMAÑO ADULTO, PARA BOMBA DE CIRCULACIÓN EXTRACORPÓREA, MARCA Y MODELO DE USO INSTITUCIONAL | 7080210 | UN
100300001 | AGUJA CARPULE CORTA # 27G DE 21 MM | AGUJA CARPULE CORTA # 27G, DE 21 MM. DESCARTABLE | 4005072 | UN
100300002 | AGUJA CARPULE CORTA # 30G DE 21 MM | AGUJA CARPULE CORTA # 30G, DE 21 MM. DESCARTABLE | 4005073 | UN
100300003 | AGUJA CARPULE LARGA # 27G DE 30 A 32 MM | AGUJA CARPULE LARGA # 27G, DE 30 A 32 MM. DESCARTABLE | 4005074 | UN
100300004 | AGUJA CARPULE EXTRACORTA # 30G,10-12MM | AGUJA CARPULE EXTRA CORTA # 30G, DE 10 A 12 MM, DESCARTABLE | 4006000 | UN
100300005 | JERINGA CARPULE | JERINGA CARPULE | 4201056 | UN
100300006 | AGUJA ESPINAL WHITACRE, 25 G, 4 1/4"- 5" | AGUJA PARA PUNCIÓN ESPINAL, PUNTA TIPO "WHITACRE", 25 G, ENTRE 4 1/4"A 5" DE LONGITUD, ESTÉRIL, DESCARTABLE, INCLUYE SU RESPECTIVO INTRODUCTOR. | 7010041 | UN
100300007 | AGUJA PARA ANESTESIA DE PLEXO 24G X 1" | AGUJA PARA ANESTESIA DE PLEXO DE 0.55 MM 24G X 1", DESCARTABLE. | 7010117 | UN
100300008 | AGUJA PARA MÉDULA ÓSEA 16 G, DE 1 A 2" | AGUJA PARA MÉDULA ÓSEA 16G, LONGITUD DE 1 A 2", COMPATIBLE CON CONECTOR LUER SLIP O LUER LOCK, DESCARTABLE. | 7010118 | UN
100300009 | AGUJA ANESTESIA DE PLEXO 22G, 2" | AGUJA PARA ANESTESIA DE PLEXO DE 22G X 2" DE LONGITUD, CON CABLE PARANEUROESTIMULADOR, PARA SER VISUALIZADO POR ULTRASONIDO, DESCARTABLE. | 7010122 | UN
100300010 | AGUJA ANESTESIA DE PLEXO 20G, 6" | AGUJA PARA ANESTESIA DE PLEXO DE 20G X 6" DE LONGITUD, CON CABLE PARANEUROESTIMULADOR, PARA SER VISUALIZADO POR ULTRASONIDO, DESCARTABLE. | 7010123 | UN
100300011 | AGUJA PUNCIÓN MÉDULA 11G DESCARTABLE | AGUJA PARA PUNCIÓN DE MÉDULA ÓSEA 11G, 4" DE LONGITUD, CON MANDRIL, ESTÉRIL, DESCARTABLE. | 7010132 | UN
100300012 | AGUJA CON MANDRIL 26G A 27G, CON CATÉTER | AGUJA PARA PUNCIÓN ESPINAL CON MANDRIL, DE 26G A 27G DE 3 1/2" A 4" DELONGITUD, CON CATÉTER DIÁMETRO DE 24G Y LONGITUD APROXIMADA DE 100 CM, PARA ANESTESIA RAQUÍDEA CONTINUA, ESTÉRIL, DESCARTABLE | 7010133 | UN
100300013 | AGUJA ESPINAL QUINCKE 22G, 3 1/2 - 4" | AGUJA PARA PUNCIÓN ESPINAL 22G, PUNTA TIPO "QUINCKE", ENTRE 3 1/2" A 4" DE LONGITUD, ESTÉRIL, DESCARTABLE. | 7010134 | UN
100300014 | AGUJA ESPINAL QUINCKE, 22G, 4 1/4 - 5" | AGUJA PARA PUNCIÓN ESPINAL 22G, PUNTA TIPO "QUINCKE", ENTRE 4 1/4" A 5" DE LONGITUD, ESTÉRIL, DESCARTABLE. | 7010135 | UN
100300015 | AGUJA ESPINAL QUINCKE, 25 G, 3 1/2 - 4" | AGUJA PARA PUNCIÓN ESPINAL 25G, PUNTA TIPO "QUINCKE", ENTRE 3 1/2" A 4" DE LONGITUD, ESTÉRIL, DESCARTABLE. | 7010136 | UN
100300016 | AGUJA ESPINAL QUINCKE, 25 G, 4 1/4 - 5" | AGUJA PARA PUNCIÓN ESPINAL 25G, PUNTA TIPO "QUINCKE", ENTRE 4 1/4" A 5" DE LONGITUD, ESTÉRIL, DESCARTABLE. | 7010137 | UN
100300017 | AGUJA ESPINAL QUINCKE, 27G, 3 1/2 - 4" | AGUJA PARA PUNCIÓN ESPINAL 27G, PUNTA TIPO "QUINCKE", ENTRE 3 1/2" A 4" DE LONGITUD, ESTÉRIL, DESCARTABLE. | 7010138 | UN
100300018 | AGUJA ESPINAL QUINCKE, 27G, 4 1/4 - 5" | AGUJA PARA PUNCIÓN ESPINAL, PUNTA TIPO "QUINCKE", ESTÉRIL, DESCARTABLE, 27G Y DE 4 1/4" - 5" DE LONGITUD. | 7010139 | UN
100300019 | AGUJA ESPINAL, QUINCKE 18 G, 2 1/2 - 3" | AGUJA PARA PUNCIÓN ESPINAL 18G, PUNTA TIPO "QUINCKE", ENTRE 2 1/2" A 3" DE LONGITUD, ESTÉRIL, DESCARTABLE. | 7010140 | UN
100300020 | AGUJA ESPINAL, QUINCKE 20 G, 2 1/2 - 3" | AGUJA PARA PUNCIÓN ESPINAL 20G, PUNTA TIPO "QUINCKE", ENTRE 2 1/2" A 3" DE LONGITUD, ESTÉRIL, DESCARTABLE. | 7010141 | UN
100300021 | AGUJA ESPINAL WHITACRE 25G 3 1/2" - 4" | AGUJA PARA PUNCIÓN ESPINAL 25 G, PUNTA TIPO "WHITACRE", ENTRE 3 1/2" A4" DE LONGITUD, ESTÉRIL, DESCARTABLE, INCLUYE SU RESPECTIVO INTRODUCTOR, DESCARTABLE. | 7010142 | UN
100300022 | SISTEMA IMPLANTABLE FÁRMACOS INTRATECAL | SISTEMA IMPLANTABLE PARA LA ADMINISTRACIÓN DE FÁRMACOS INTRATECALES, CONSTA DE CATÉTER INTRATECAL, BOMBA PROGRAMABLE Y ACCESORIOS COMPLETOSPARA IMPLANTACIÓN Y PROGRAMACIÓN | 7015039 | UN
100300023 | SISTEMA TERAPIA PRESIÓN (+) NO INVASIVA | SISTEMA PARA APLICAR TERAPIA DE PRESIÓN POSITIVA NO INVASIVA PARA ADULTO, CON CAPACIDAD DE MODOS ESPONTÁNEO, ESPONTÁNEO-TIMED Y CPAP, ADEMÁSCAPACIDAD DE PARÁMETROS DE PRESIÓN IPAP, EPAP Y CPAP, QUE INCLUYA ACCESORIOS: TUBO CORRUGADO, HUMIDIFICADOR, MASCARILLA Y ARNÉ DE ACUERDO ACARACTERÍSTICA DEL PACIENTE. SET | 7015113 | UN
100300024 | SENSOR MONITOREO PROFUNDIDAD ANESTÉSICA | SENSOR CUTÁNEO PARA MONITOREO DE NIVEL DE CONCIENCIA Y PROFUNDIDAD ANESTÉSICA. | 7015114 | UN
100300025 | LÍNEA MUESTREO CALORÍMETRO Y VENTILADOR | LÍNEA DE MUESTREO, ENTRE 190 Y 210 CM DE LONGITUD, PARA CALORÍMETRO INDIRECTO Y VENTILADOR MECÁNICO | 7016102 | UN
100300026 | CONECTOR LUER LOCK PARA CALORÍMETRO | CONECTOR LUER LOCK PARA CALORÍMETRO INDIRECTO Y VENTILADOR MECÁNICO | 7016103 | UN
100300027 | FILTRO ANTIHUMEDAD PARA CALORÍMETRO | FILTRO ANTIHUMEDAD PARA CALORÍMETRO INDIRECTO | 7016105 | UN
100300028 | FILTRO INTERNO ANTIHUMEDAD CALORÍMETRO | FILTRO INTERNO ANTIHUMEDAD PARA CALORÍMETRO INDIRECTO | 7016106 | UN
100300029 | RESTRICTOR DE ORIFICIO DE CALORÍMETRO | RESTRICTOR DE ORIFICIO DE CALORÍMETRO | 7016107 | UN
100300030 | ADAPTADORES NIPLE Y NUT | ADAPTADORES NIPLE Y NUT | 7016108 | UN
100300031 | CÁNULA NASAL PARA ADULTO DE 15METROS | CÁNULA NASAL PARA ADULTO, CON DOS CONDUCTORES SUAVES Y SILICONADOS Y TUBO PARA OXÍGENO DE 15 METROS, RESISTENTE A ALTAS PRESIONES DE OXÍGENO, AJUSTABLE BAJO LA MANDÍBULA. | 7016121 | UN
100300032 | CÁNULA NASAL PARA ADULTO 200-250 CM | CÁNULA NASAL PARA ADULTO, CON DOS CONDUCTORES SUAVES Y SILICONADOS Y TUBO PARA OXÍGENO, 200-250 CM AJUSTABLE BAJO LA MANDÍBULA. | 7016122 | UN
100300033 | CÁNULA NASAL DE RECIEN NÁCIDO 200-250CM | CÁNULA NASAL PARA RECIEN NÁCIDO, CON DOS CONDUCTORES SUAVES Y SILICONADOS Y TUBO PARA OXÍGENO DE 200-250 CM, EMPAQUE INDIVIDUAL. | 7016123 | UN
100300034 | TUBO CONECTOR EN Y, DE 6MM, PLÁSTICO | TUBO CONECTOR EN Y, DE 6 MM, PLÁSTICO | 7016170 | UN
100300035 | TUBO POLIURETANO 9MMX12MMX2,4MM 50 PIES | TUBO FLEXIBLE DE POLIURETANO GRADO HOSPITALARIO TRANSPARENTE 9MM X 12MM X 2,4MM, DE 50 PIES DE LARGO | 7016172 | TF
100300037 | LINEA ESTÉRIL DE MUESTREO | LINEA ESTÉRIL DE MUESTREO PARA CALORÍMETRO INDIRECTO Y VENTILADOR MECÁNICO | 7016187 | UN
100300038 | ESPONJA PARA CANISTER DE CAL SODADA | ESPONJA (FILTRO) PARA CAL SODADA, COMPATIBLE CON CANISTER DE MAQUINA DE ANESTESIA | 7016211 | UN
100300039 | CÁNULA NASAL INFANTES ENTRE 2 A 6 AÑOS | CÁNULA NASAL PARA INFANTES ENTRE 2 A 6 AÑOS, CON DOS CONDUCTORES SUAVES Y SILICONADOS Y TUBO PARA OXÍGENO DE 80 A 100", EMPAQUE INDIVIDUAL. | 7016221 | UN
100300040 | CÁNULA NASAL INFANTE ENTRE 7 A 12 AÑOS | CÁNULA NASAL PARA INFANTES ENTRE 7 A 12 AÑOS, CON DOS CONDUCTORES SUAVES Y SILICONADOS Y TUBO PARA OXÍGENO DE 80 A 100", EMPAQUE INDIVIDUAL. | 7016225 | UN
100300041 | TUBO DE PVC 5/16" X 9/16" X 1/8" | TUBO FLEXIBLE DE PVC GRADO MÉDICO, TRANSPARENTE MEDIDAS 5/16" X 9/16"X1/8" (8X13MM). ROLLO DE 100 PIES. | 7016230 | UN
100300042 | CÁNULA NASAL DE O2 ALTO FLUJO PREMATURO | CÁNULA NASAL DE OXÍGENO ALTO FLUJO, TAMAÑO PREMATURO, CAUDAL DE FLUJOMÁXIMO 8 L/MIN, CON ALMOHADILLA ADHESIVA, ADAPTABLE A HUMIDIFICADOR. | 7016233 | UN
100300043 | FOCO PARA LARINGOSCOPIO | FOCO PARA LARINGOSCOPIO | 7016234 | UN
100300044 | CÁNULA NASAL O2 ALTO FLUJO, NEONATAL | CÁNULA NASAL DE OXÍGENO ALTO FLUJO, TAMAÑO NEONATAL, CAUDAL DE FLUJO MÁXIMO 8 L/MIN, CON ALMOHADILLA ADHESIVA, ADAPTABLE A HUMIDIFICADOR. | 7016235 | UN
100300045 | CÁNULA NASAL O2 ALTO FLUJO, INFANTE | CÁNULA NASAL DE OXÍGENO ALTO FLUJO, TAMANO INFANTE, CAUDAL DE FLUJO MÁXIMO 20 L/MIN, CON ALMOHADILLA ADHESIVA. ADAPTABLE A HUMIDIFICADOR. | 7016236 | UN
100300046 | CÁNULA NASAL O2 ALTO FLUJO, PEDIÁTRICO | CÁNULA NASAL DE OXÍGENO ALTO FLUJO, TAMANO PEDIÁTRICO, CAUDAL DE FLUJOMÁXIMO 25 L/MIN, CON ALMOHADILLA ADHESIVA, ADAPTABLE A HUMIDIFICADOR. | 7016238 | UN
100300047 | CÁNULA NASAL O2 ALTO FLUJO, ADULTO | CÁNULA NASAL DE OXÍGENO ALTO FLUJO, TAMANO ADULTO, CAUDAL DE FLUJO MÁXIMO 50 L/MIN, ADAPTABLE A HUMIDIFICADOR. | 7016240 | UN
100300048 | CÁNULA CAPNOGRAFÍA 2 VÍAS POLISOMNOGRAFO | CÁNULA PARA CAPNOGRAFÍA DE 2 VÍAS, COMPATIBLE CON EQUIPO DE POLISOMNOGRAFÍA. | 7016250 | UN
100300049 | CÁNULA PRESIÓN NASAL POLISOMNOGRAFO | CÁNULA DE PRESIÓN NASAL PARA ADULTO, COMPATIBLE CON EQUIPO DE POLISOMNOGRAFÍA. | 7016252 | UN
100300050 | KIT DE CRICOTIROTOMIA | KIT DE CRICOTIROTOMIA | 7016268 | UN
100300051 | RESPIRADOR REUTILIZABLE PROTECCIÓN CARA | RESPIRADOR REUTILIZABLE DE PROTECCIÓN CARA COMPLETA CON SELLO FACIAL ,LENTE, BANDAS DE SUJECIÓN A LA CABEZA, COPA NASAL, DIAFRAGMA DE EXHALACIÓN/INHALACIÓN, CARTUCHOS PARA VAPORES ORGÁNICOS, FILTROS N-95 | 7016288 | UN
100300052 | HOJA #4 VIDEOLARINGOSCOPIO DESCARTABLE | HOJA PARA VIDEOLARINGOSCOPIO TIPO MACINTOSH TALLA # 4, NO ESTÉRIL, DESCARTABLE, EMPAQUE INDIVIDUAL. | 7016289 | UN
100300053 | HOJA #3 VIDEOLARINGOSCOPIO DESCARTABLE | HOJA PARA VIDEOLARINGOSCOPIO TIPO MACINTOSH TALLA # 3, NO ESTÉRIL, DESCARTABLE, EMPAQUE INDIVIDUAL. | 7016290 | UN
100300054 | HOJA HIPERCURVA VIDEOLARINGOSCOPIO | HOJA PARA VIDEOLARINGOSCOPIO TIPO MACINTOSH HIPERCURVA, NO ESTÉRIL, DESCARTABLE, EMPAQUE INDIVIDUAL. | 7016291 | UN
100300055 | KIT DE NEBULIZACION PARA CENTELLOGRAMA | KIT DE NEBULIZACION PARA CENTELLOGRAMA PULMONAR-VENTILATORIO | 7022065 | UN
100300056 | SET PARA TRAQUEOTOMÍA PERCUTÁNEA | SET PARA TRAQUEOTOMÍA PERCUTÁNEA, INCLUYE DILATADORES Y CÁNULA CON SUCCIÓN SUBGLÓTICA, DESCARTABLE, ESTÉRIL | 7040017 | UN
100300057 | CÁNULA TRAQUEOTOMÍA CON BALÓN, 6MM | CÁNULA PARA TRAQUEOTOMÍA DE MATERIAL NO FLEXIBLE CON BALÓN DE ALTO CONTENIDO Y BAJA PRESIÓN DE 6 MM DIÁMETRO INTERNO, CON ENDOCÁNULA Y MANDRIL, ESTÉRIL, DESCARTABLE. | 7040018 | UN
100300058 | CÁNULA DE TRAQUEOSTOMIA METÁLICA # 11 | CÁNULA DE TRAQUEOSTOMIA METÁLICA # 11 | 7040021 | UN
100300059 | CÁNULA TRAQUEOSTOMIA METÁLICA #10 | CÁNULA DE TRAQUEOSTOMIA METÁLICA, FENESTRADA # 10 | 7040023 | UN
100300060 | CÁNULA PARA TRAQUEOTOMÍA DE 12 MM | CÁNULA PARA TRAQUEOTOMÍA DE 12 MM | 7040026 | UN
100300061 | CÁNULA TRAQUEOTOMÍA CON BALÓN, 10 MM | CÁNULA PARA TRAQUEOTOMÍA DE MATERIAL NO FLEXIBLE CON BALÓN DE ALTO CONTENIDO Y BAJA PRESIÓN DE 10 MM DIÁMETRO INTERNO, CON ENDOCÁNULA Y MANDRIL, ESTÉRIL, DESCARTABLE. | 7040027 | UN
100300062 | CÁNULA TRAQUEOTOMÍA CON BALÓN, 8 MM | CÁNULA PARA TRAQUEOTOMÍA DE MATERIAL NO FLEXIBLE CON BALÓN DE ALTO CONTENIDO Y BAJA PRESIÓN DE 8 MM DIÁMETRO INTERNO, CON ENDOCANUL A Y MANDRIL, ESTÉRIL, DESCARTABLE. | 7040028 | UN
100300063 | CÁNULA PLÁSTICA TRAQUEOSTOMÍA # 10 | CÁNULA PLÁSTICA DE TRAQUEOSTOMIA # 10, FENESTRADA, CON ADAPTADORES MULTIPLES PARA OXÍGENO TERAPIA, OCLUSION DE CÁNULA Y VÁLVULA PARA HABLAR | 7040030 | UN
100300064 | CÁNULA PLÁSTICA TRAQUEOSTOMÍA # 6 | CÁNULA PLÁSTICA DE TRAQUEOSTOMIA # 6, FENESTRADA, CON ADAPTADORES MULTIPLES PARA OXÍGENO TERAPIA, OCLUSION DE CÁNULA Y VÁLVULA PARA HABLAR | 7040031 | UN
100300065 | CÁNULA PLÁSTICA TRAQUEOSTOMÍA # 8 | CÁNULA PLÁSTICA DE TRAQUEOSTOMIA # 8, FENESTRADA, CON ADAPTADORES MULTIPLES PARA OXÍGENO TERAPIA, OCLUSION DE CÁNULA Y VÁLVULA PARAH ABLAR | 7040032 | UN
100300066 | TUBO VENTILACIÓN SHEPARD GROMET, 1.02MM | TUBO DE VENTILACIÓN TIPO SHEPARD GROMET, DE FLUOROPLASTIC, DE 1.02 MMDE DIÁMETRO INTERNO | 7040035 | UN
100300067 | TUBO STANDAR EN "T" DE MONTGOMERY # 12 | TUBO STANDAR EN "T" DE MONTGOMERY # 12 | 7040036 | UN
100300068 | TUBO STANDAR EN "T" DE MONTGOMERY # 14 | TUBO STANDAR EN "T" DE MONTGOMERY # 14 | 7040037 | UN
100300069 | TUBO STANDAR EN "T" DE MONTGOMERY # 16 | TUBO STANDAR EN "T" DE MONTGOMERY # 16 | 7040038 | UN
100300070 | TAPÓN NASAL CON TUBO DE VENTILACIÓN | TAPÓN NASAL EXPANDIBLE, HEMOSTÁTICO, CON TUBO DE VENTILACIÓN Y MECHA,LONGITUD DE 4 A 5 CM | 7040042 | UN
100300071 | CAMPANA PLÁSTICA TRANSPARENTE GRANDE | CAMPANA (CAJA) PLÁSTICA TRANSPARENTE GRANDE, PARA ADMINISTRAR OXÍGENO | 7041057 | UN
100300072 | CAMPANA PLÁSTICA TRANSPARENTE MEDIANA | CAMPANA (CAJA) PLÁSTICA TRANSPARENTE MEDIANA, PARA ADMINISTRAR OXÍGENO | 7041059 | UN
100300073 | CAMPANA PLÁSTICA TRANSPARENTE PEQUEÑA | CAMPANA (CAJA) PLÁSTICA TRANSPARENTE PEQUENA, PARA ADMINISTRAR OXÍGENO | 7041061 | UN
100300074 | VÁLVULA INSPIRATORIA VENTILADOR MECÁNICO | VÁLVULA INSPIRATORIA PARA VENTILADOR MECÁNICO, REUTILIZABLE. | 7054037 | UN
100300075 | HOJA LARINGOSCOPIO MILLER 00 | HOJA DE ACERO INOXIDABLE PARA LARINGOSCOPIO DE FIBRA ÓPTICA, TIPO MILLER # 00. | 7054089 | UN
100300076 | HOJA LARINGOSCOPIO MILLER 0 FIBRA ÓPTICA | HOJA DE ACERO INOXIDABLE PARA LARINGOSCOPIO DE FIBRA ÓPTICA, TIPO MILLER # 0 | 7054090 | UN
100300077 | HOJA LARINGOSCOPIO MILLER 1 FIBRA ÓPTICA | HOJA DE ACERO INOXIDABLE PARA LARINGOSCOPIO DE FIBRA ÓPTICA, TIPO MILLER # 1 | 7054091 | UN
100300078 | HOJA LARINGOSCOPIO MILLER 2 FIBRA ÓPTICA | HOJA DE ACERO INOXIDABLE PARA LARINGOSCOPIO DE FIBRA ÓPTICA, TIPO MILLER # 2 | 7054092 | UN
100300079 | HOJA LARINGOSCOPIO MILLER 3 FIBRA OPTICA | HOJA DE ACERO INOXIDABLE PARA LARINGOSCOPIO DE FIBRA ÓPTICA, TIPO MILLER # 3 | 7054093 | UN
100300080 | HOJA LARINGOSCOPIO MILLER 4 FIBRA OPTICA | HOJA DE ACERO INOXIDABLE PARA LARINGOSCOPIO DE FIBRA ÓPTICA, TIPO MILLER # 4 | 7054094 | UN
100300081 | HOJA LARINGOSCOPIO MILLER 5 FIBRA OPTICA | HOJA DE ACERO INOXIDABLE PARA LARINGOSCOPIO DE FIBRA ÓPTICA, TIPO MILLER # 5 | 7054095 | UN
100300082 | HOJA LARINGOSCOPIO MAC 1 FIBRA ÓPTICA | HOJA DE ACERO INOXIDABLE PARA LARINGOSCOPIO DE FIBRA ÓPTICA, TIPO MACINTOSH # 1 | 7054096 | UN
100300083 | HOJA LARINGOSCOPIO MAC 2 FIBRA ÓPTICA | HOJA DE ACERO INOXIDABLE PARA LARINGOSCOPIO DE FIBRA ÓPTICA, TIPO MACINTOSH # 2 | 7054097 | UN
100300084 | HOJA LARINGOSCOPIO MAC 3 FIBRA ÓPTICA | HOJA DE ACERO INOXIDABLE PARA LARINGOSCOPIO DE FIBRA ÓPTICA, TIPO MACINTOSH # 3 | 7054098 | UN
100300085 | HOJA LARINGOSCOPIO MAC 4 FIBRA ÓPTICA | HOJA DE ACERO INOXIDABLE PARA LARINGOSCOPIO DE FIBRA ÓPTICA, TIPO MACINTOSH # 4 | 7054099 | UN
100300086 | HOJA LARINGOSCOPIO MAC 5 FIBRA ÓPTICA | HOJA DE ACERO INOXIDABLE PARA LARINGOSCOPIO DE FIBRA ÓPTICA, TIPO MACINTOSH # 5 | 7054100 | UN
100300087 | HOJA LARINGOSCOPIO MILLER 1 ESTÁNDAR | HOJA DE ACERO INOXIDABLE PARA LARINGOSCOPIO ESTÁNDAR, TIPO MILLER # 1 | 7054101 | UN
100300088 | HOJA LARINGOSCOPIO MILLER 2 ESTÁNDAR | HOJA DE ACERO INOXIDABLE PARA LARINGOSCOPIO ESTÁNDAR, TIPO MILLER # 2 | 7054102 | UN
100300089 | HOJA LARINGOSCOPIO MILLER 3 ESTÁNDAR | HOJA DE ACERO INOXIDABLE PARA LARINGOSCOPIO ESTÁNDAR, TIPO MILLER # 3 | 7054103 | UN
100300090 | HOJA LARINGOSCOPIO MILLER 4 ESTÁNDAR | HOJA DE ACERO INOXIDABLE PARA LARINGOSCOPIO ESTÁNDAR, TIPO MILLER # 4 | 7054104 | UN
100300091 | HOJA LARINGOSCOPIO MILLER 5 ESTÁNDAR | HOJA DE ACERO INOXIDABLE PARA LARINGOSCOPIO ESTÁNDAR, TIPO MILLER # 5 | 7054105 | UN
100300092 | HOJA LARINGOSCOPIO MAC 1 ESTÁNDAR | HOJA DE ACERO INOXIDABLE PARA LARINGOSCOPIO ESTÁNDAR, TIPO MACINTOSH #1 | 7054106 | UN
100300093 | HOJA LARINGOSCOPIO MAC 2 ESTÁNDAR | HOJA DE ACERO INOXIDABLE PARA LARINGOSCOPIO ESTÁNDAR, TIPO MACINTOSH #2 | 7054107 | UN
100300094 | HOJA LARINGOCOPIO MAC 3 ESTÁNDAR | HOJA DE ACERO INOXIDABLE PARA LARINGOSCOPIO ESTÁNDAR, TIPO MACINTOSH #3 | 7054108 | UN
100300095 | HOJA LARINGOSCOPIO MAC 4 ESTÁNDAR | HOJA DE ACERO INOXIDABLE PARA LARINGOSCOPIO ESTÁNDAR, TIPO MACINTOSH #4 | 7054109 | UN
100300096 | HOJA LARINGOSCOPIO MAC 5 ESTÁNDAR | HOJA DE ACERO INOXIDABLE PARA LARINGOSCOPIO ESTÁNDAR, TIPO MACINTOSH #5 | 7054110 | UN
100300097 | MASCARILLA DE NO REINHALACIÓN PEDIÁTRICA | MÁSCARA TRANSPARENTE PARA INFANTES ENTRE 3 A 12 AÑOS, CON BOLSA RESERVORIO DE 450 A 500 ML, CON EXTENSIÓN PARA OXÍGENO 1.5 A 2 M DE LARGO, CON VÁLVULA DE NO REINHALACIÓN, DESCARTABLE, ESTÉRIL. | 7070071 | UN
100300098 | MÁSCARA FACIAL VENTILADA, NO INVASIVA S | MÁSCARA FACIAL VENTILADA TAMAÑO "S", PARA APLICACIÓN DE VENTILACIÓN NOINVASIVA, CON BORDES ANATÓMICOS, SUAVES DE SILICÓN Y/O GEL REUTILIZABLE, CON PUERTO O DISPOSITIVO INDEPENDIENTE PARA APLICACIÓN DE O2 Y MEDICIÓN DE CO2 Y VÁLVULA DE EXHALACIÓN; QUE INCLUYA ARNÉS, SIN SOPORTE FRONTAL, ADAPTABLE A VENTILADOR MECÁNICO. | 7070072 | UN
100300099 | MÁSCARA FACIAL VENTILADA, NO INVASIVA M | MÁSCARA FACIAL VENTILADA TAMAÑO "M", PARA APLICACIÓN DE VENTILACIÓN NOINVASIVA, CON BORDES ANATÓMICOS, SUAVES DE SILICÓN Y/O GEL REUTILIZABLE, CON PUERTO O DISPOSITIVO INDEPENDIENTE PARA APLICACIÓN DE O2 Y MEDICIÓN DE CO2 Y VÁLVULA DE EXHALACIÓN; QUE INCLUYA ARNÉS, SIN SOPORTE FRONTAL, ADAPTABLE A VENTILADOR MECÁNICO. | 7070073 | UN
100300100 | MÁSCARA FACIAL VENTILADA, NO INVASIVA L | MÁSCARA FACIAL VENTILADA TAMAÑO "L", PARA APLICACIÓN DE VENTILACIÓN NOINVASIVA, CON BORDES ANATÓMICOS, SUAVES DE SILICÓN Y/O GEL REUTILIZABLE, CON PUERTO O DISPOSITIVO INDEPENDIENTE PARA APLICACIÓN DE O2 Y MEDICIÓN DE CO2 Y VÁLVULA DE EXHALACIÓN; QUE INCLUYA ARNÉS, SIN SOPORTE FRONTAL, ADAPTABLE A VENTILADOR MECÁNICO. | 7070074 | UN
100300101 | MÁSCARA TOTAL FACIAL VENTILADA | MÁSCARA TOTAL FACIAL VENTILADA, PARA APLICACIÓN DE VENTILACIÓN NO INVASIVA, CON BORDES ANATÓMICOS, SUAVES DE SILICÓN Y/O GEL REUTILIZABLE, CON PUERTO O DISPOSITIVO INDEPENDIENTE PARA APLICACIÓN DE O2 Y MEDICIÓNDE CO2 Y VÁLVULA DE EXHALACIÓN; QUE INCLUYA ARNÉS, ADAPTABLE A VENTILADOR MECÁNICO. | 7070075 | UN
100300102 | MÁSCARA TOTAL FACIAL NO VENTILADA | MÁSCARA TOTAL FACIAL NO VENTILADA, PARA APLICACIÓN DE VENTILACIÓN NO INVASIVA, CON BORDES ANATÓMICOS, SUAVES DE SILICÓN Y/O GEL REUTILIZABLE, CON PUERTO O DISPOSITIVO INDEPENDIENTE PARA APLICACIÓN DE O2 Y MEDICIÓN DE CO2 Y VÁLVULA DE EXHALACIÓN; QUE INCLUYA ARNÉS, ADAPTABLE A VENTILADOR MECÁNICO. | 7070076 | UN
100300103 | MÁSCARA FACIAL NO VENTILADA "S" | MÁSCARA FACIAL NO VENTILADA TAMAÑO "S" PARA APLICACIÓN DE VENTILACIÓNNO INVASIVA, CON BORDES ANATÓMICOS, SUAVES DE SILICÓN Y/O GEL REUTILIZABLE; QUE INCLUYA ARNÉS, ADAPTABLE A VENTILADOR MECÁNICO. | 7070079 | UN
100300104 | FLUJÓMETRO PARA OXÍGENO MEDICINAL | FLUJÓMETRO PARA OXÍGENO MEDICINAL CON VÁLVULA DE REGULACIÓN DE 0 A 15L/MIN, CON ADAPTADOR PARA SUMINISTRO A PARED. | 7070082 | UN
100300105 | FLUJÓMETRO PARA AIRE MEDICINAL | FLUJÓMETRO PARA AIRE MEDICINAL CON VÁLVULA DE REGULACIÓN DE 0 A 15 L/MIN, CON ADAPTADOR PARA SUMINISTRO A PARED. | 7070083 | UN
100300106 | HUMIDIFICADOR DESCARTABLE | HUMIDIFICADOR DESCARTABLE CON RESERVORIO TIPO BURBUJA, UTILIZABLE CONFLUJOS DE OXÍGENO DE 2 A 6 LPM | 7070084 | UN
100300107 | MANGUERA DE ALTA PRESIÓN O2 | MANGUERA DE ALTA PRESIÓN CON ADAPTADOR A REGULADOR DE OXÍGENO MEDICINAL | 7070085 | UN
100300108 | MANGUERA DE ALTA PRESIÓN AIRE MEDICINAL | MANGUERA DE ALTA PRESIÓN PARA AIRE MEDICINAL, CON ADAPTADOR PARA SISTEMA DE GASES MÉDICOS. | 7070086 | UN
100300109 | MANGUERA ALTA PRESIÓN AIRE CON ADAPTADOR | MANGUERA DE ALTA PRESIÓN CON ADAPTADOR A REGULADOR DE AIRE MEDICINAL | 7070087 | UN
100300110 | MANGUERA ALTA PRESIÓN OXÍGENO MEDICINAL | MANGUERA DE ALTA PRESIÓN PARA OXÍGENO MEDICINAL, CON ADAPTADOR PARA SISTEMA DE GASES MÉDICOS. | 7070090 | UN
100300111 | CONDUCTOR REUTILIZABLE DE RE-INTUBACIÓN | CONDUCTOR REUTILIZABLE PARA RE-INTUBACIÒN DE TUBOS ENDOTRAQUEALES, MOLDEABLE, LONGITUD DE 70 A 80 CM, CON PUNTA ATRAUMÁTICA, ACABADO EXTERNODESLIZANTE, CON RECUBRIMIENTO | 7070091 | UN
100300112 | ESPACIADOR VOLUMEN ADULTO ADAPTABLE A VM | ESPACIADOR DE VOLUMEN PARA ADULTO ADAPTABLE A VENTILADOR MECÁNICO, AEROCÁMARA ANTIESTÁTICA, SIN DISPOSITIVO DE ALARMA | 7070092 | UN
100300113 | ESPACIADOR VOLUMEN NEONATO ADAPTABLE VM | ESPACIADOR DE VOLUMEN NEONATAL ADAPTABLE A VENTILADOR MECÁNICO, AEROCÁMARA ANTIESTÁTICA, SIN DISPOSITIVO DE ALARMA | 7070093 | UN
100300114 | SISTEMA VENTURI PARA O2 | SISTEMA VENTURI PARA OXÍGENO, CON MÁSCARA MEDIANA PARA ADULTO, CON LÍNEA DE OXÍGENO DE 1.5 - 2 METROS | 7070095 | UN
100300115 | MÁSCARA MEDIANA RESERVORIO ADULTO | MÁSCARA MEDIANA TRANSPARENTE PARA ADULTO, CON BOLSA RESERVORIO, CON EXTENSIÓN PARA OXÍGENO 1.5 - 2 METROS DE LARGO, CON VÁLVULA DE NO REINHALACIÓN,DESCARTABLE, ESTÉRIL | 7070096 | UN
100300116 | MÁSCARA VENTURI LACTANTE | MÁSCARA PARA OXÍGENO CON SISTEMA VENTURI PARA LACTANTES HASTA 2 AÑOS,CON LÍNEA DE OXÍGENO DE 6 A 9 PIES. | 7070097 | UN
100300117 | MÁSCARA VENTURI PREESCOLAR | MÁSCARA PARA OXÍGENO CON SISTEMA VENTURI PARA INFANTES ENTRE 2 A 6 AÑOS, CON LÍNEA DE OXÍGENO DE 6 A 9 PIES | 7070098 | UN
100300118 | MÁSCARA PARA OXÍGENO CON SISTEMA VENTURI | MÁSCARA PARA OXÍGENO CON SISTEMA VENTURI PARA INFANTES ENTRE 7 A 12 AÑOS, CON LÍNEA DE OXÍGENO DE 6 A 9 PIES | 7070099 | UN
100300119 | MÁSCARA PARA NO REINHALACIÓN INFANTES | MÁSCARA TRANSPARENTE PARA INFANTES ENTRE 2 A 6 AÑOS, CON BOLSA RESERVORIO DE 500 A 750 ML, CON EXTENSIÓN PARA OXÍGENO 1.5 A 2 MT DE LARGO, CON VÁLVULA DE NO REINHALACIÓN, DESCARTABLE, ESTÉRIL | 7070103 | UN
100300120 | FLUJÓMETRO ALTO FLUJO A CILINDRO | FLUJÓMETRO DE OXÍGENO PARA TERAPIA DE ALTO FLUJO PARA ADAPTAR A CILINDRO | 7070118 | UN
100300121 | FLUJÓMETRO ALTO FLUJO A PARED CHEMETRON | FLUJÓMETRO DE OXÍGENO MEDICINAL PARA TERAPIA DE ALTO FLUJO PARA SALIDADE PARED TIPO CHEMETRON | 7070119 | UN
100300122 | CÁNULA OROFARINGEA DE 100 MM | CÁNULA OROFARINGEA TRANSPARENTE DE 100 MM DE LONGITUD, SILICONADA, QUEPERMITA LA ASPIRACIÓN. | 7070121 | UN
100300123 | CÁNULA OROFARINGEA DE 30 MM | CÁNULA OROFARINGEA TRANSPARENTE DE 30 MM DE LONGITUD | 7070122 | UN
100300124 | CÁNULA OROFARINGEA DE 40 MM | CÁNULA OROFARINGEA TRANSPARENTE DE 40 MM DE LONGITUD, SILICONADA, QUEPERMITA LA ASPIRACIÓN. | 7070123 | UN
100300125 | CÁNULA OROFARINGEA DE 50 MM | CÁNULA OROFARINGEA TRANSPARENTE DE 50 MM DE LONGITUD, SILICONADA, QUEPERMITA LA ASPIRACIÓN. | 7070124 | UN
100300126 | CÁNULA OROFARINGEA DE 60 MM | CÁNULA OROFARINGEA TRANSPARENTE DE 60 MM DE LONGITUD | 7070125 | UN
100300127 | CÁNULA OROFARINGEA DE 70 MM | CÁNULA OROFARINGEA TRANSPARENTE DE 70 MM DE LONGITUD | 7070126 | UN
100300128 | CÁNULA OROFARINGEA DE 80 MM | CÁNULA OROFARINGEA TRANSPARENTE DE 80 MM DE LONGITUD SILICONADA, QUE PERMITA LA ASPIRACIÓN. | 7070127 | UN
100300129 | CÁNULA OROFARINGEA DE 90 MM | COLLAR PARA SUMINISTRAR AEROSOL Y OXÍGENO MEDICINAL EN PACIENTES CON TRAQUEOTOMÍA, CON SUJETADOR ELÁSTICO | 7070128 | UN
100300130 | CEPILLO LAVAR TUBO CORRUGADO 50-60 CM | COLLAR PARA SUMINISTRAR AEROSOL Y OXÍGENO MEDICINAL EN PACIENTES CON TRAQUEOTOMÍA, CON SUJETADOR ELÁSTICO | 7070129 | UN
100300131 | COLLAR AEROSOLES PARA TRAQUEOTOMÍA | COLLAR PARA SUMINISTRAR AEROSOL Y OXÍGENO MEDICINAL EN PACIENTES CON TRAQUEOTOMÍA, CON SUJETADOR ELÁSTICO | 7070131 | UN
100300132 | CONDUCTOR PARA TUBOS, REUTILIZABLE | CONDUCTOR PARA TUBOS ENDOTRAQUEALES, MOLDEABLE, LONGITUD DE 45 A 50 CM, CON PUNTA ATRAUMÁTICA, ACABADO EXTERNO DESLIZANTE, CON RECUBRIMIENTO, REUTILIZABLE | 7070132 | UN
100300133 | CONECTOR PARA MANGUERA AIRE MEDICINAL | CONECTOR PARA MANGUERA DE AIRE MEDICINAL DE VENTILADOR MECÁNICO, QUE INCLUYA ACCESORIOS NECESARIOS PARA ADAPTAR, COMPATIBLE CON SISTEMA DE GASES MÉDICOS. | 7070133 | UN
100300134 | CONECTOR PARA MANGUERA DE OXÍGENO | CONECTOR PARA MANGUERA DE OXÍGENO MEDICINAL DE VENTILADOR MECÁNICO, QUE INCLUYA ACCESORIOS NECESARIOS PARA ADAPTAR, A SISTEMA DE GASES MÉDICOS | 7070134 | UN
100300135 | CUELLO CERVICAL ADAPTAR TRAQUEOSTOMÍA | CUELLO CERVICAL PARA ADAPTAR CÁNULA DE TRAQUEOSTOMÍA PARA ADULTO | 7070135 | UN
100300136 | DISPOSITIVO PRESIÓN POSITIVA ESPIRATORIA | DISPOSITIVO DE PRESIÓN POSITIVA ESPIRATORIA REUTILIZABLE | 7070136 | UN
100300137 | ENTRENADOR MUSCULAR INSPIRATORIO | ENTRENADOR MUSCULAR INSPIRATORIO | 7070137 | UN
100300138 | ESPACIADOR DE VOLUMEN NEONATAL, N° 1 | CÁMARA DE ESPACIADOR DE VOLUMEN NEONATAL, CON VÁLVULA UNIDIRECCIONAL,AEROCÁMARA ANTIESTÁTICA ENTRE 60 Y 200 ML, CON MASCARILLA N° 1 DE MATERIAL SUAVE TRANSPARENTE CON BORDES ANATÓMICOS, LIBRE DE LÁTEX. | 7070138 | UN
100300139 | ESPACIADOR DE VOLUMEN NEONATAL, N°0 | CÁMARA DE ESPACIADOR DE VOLUMEN NEONATAL, CON VÁLVULA UNIDIRECCIONAL,AEROCÁMARA ANTIESTÁTICA ENTRE 60 Y 200 ML, CON MASCARILLA N° 0 DE MATERIAL SUAVE TRANSPARENTE CON BORDES ANATÓMICOS, LIBRE DE LÁTEX | 7070139 | UN
100300140 | ESPACIADOR DE VOLUMEN, ADULTO | ESPACIADOR DE VOLUMEN PARA ADULTO, CON VÁLVULA UNIDIRECCIONAL, AEROCÁMARA ANTIESTÁTICA, VOLUMEN ENTRE 100 A 360 ML, LONGITUD DE 9 A 15 CM, CON DISPOSITIVO DE ALARMA INCORPORADO | 7070140 | UN
100300141 | ESPACIADOR DE VOLUMEN PARA VM | ESPACIADOR DE VOLUMEN PARA ADULTO, ADAPTABLE A VENTILADOR MECÁNICO, CON VÁLVULA UNIDIRECCIONAL, AEROCÁMARA ANTIESTÁTICA, CON DISPOSITIVO DEALARMA | 7070141 | UN
100300142 | ESPACIADOR VOLUMEN PEDIÁTRICO N° 4 | CÁMARA DE ESPACIADOR DE VOLUMEN PEDIÁTRICA, CON VÁLVULA UNIDIRECCIONAL, AEROCÁMARA ANTIESTÁTICA ENTRE 100 Y 360 ML, CON MASCARILLA N ° 4 DEMATERIAL SUAVE TRANSPARENTE CON BORDES ANATÓMICOS, LIBRE DE LÁTEX. | 7070142 | UN
100300143 | ESPACIADOR VOLUMEN PEDIÁTRICO N° 3 | CÁMARA DE ESPACIADOR DE VOLUMEN PEDIÁTRICA, CON VÁLVULA UNIDIRECCIONAL, AEROCÁMARA ANTIESTÁTICA ENTRE 60 Y 360 ML, CON MASCARILLA N° 3 DE MATERIAL SUAVE TRANSPARENTE CON BORDES ANATÓMICOS, LIBRE DE LÁTEX | 7070143 | UN
100300144 | ESPACIADOR VOLUMEN PEDIÁTRICO N° 2 | CÁMARA DE ESPACIADOR DE VOLUMEN PEDIÁTRICA, CON VÁLVULA UNIDIRECCIONAL, AEROCÁMARA ANTIESTÁTICA ENTRE 60 Y 200 ML, CON MASCARILLA N° 2 DE MATERIAL SUAVE TRANSPARENTE CON BORDES ANATÓMICOS, LIBRE DE LÁTEX | 7070144 | UN
100300145 | FILTRO INSPIRATORIO PARA VENTILADOR | FILTRO INSPIRATORIO REUTILIZABLE PARA VENTILADOR MECÁNICO, ALTA FILTRACIÓN BACTERIANA/VIRAL 99.999 %. | 7070145 | UN
100300146 | INTERCAMBIADOR CALOR TRAQUEOTOMÍA PUERTO | INTERCAMBIADOR DE CALOR Y HUMEDAD PARA TRAQUEOTOMÍA CON RESISTENCIA DE 0.08 A 0.30 CMH2O A 30 L/MIN O 1.1 A 1.8 CMH2O A 60 L/MIN, CON APORTE DE HUMEDAD ENTRE 26 A 30 MGH2O/L O MÁS Y ESPACIO MUERTO MENOR A 20 ML, CON PUERTO DE OXÍGENO, DESCARTABLE, LIBRE DE DHP Y DE LÁTEX. | 7070146 | UN
100300147 | INTERCAMBIADOR CALOR TRAQUEOTOMÍA | INTERCAMBIADOR DE CALOR Y HUMEDAD PARA TRAQUEOTOMÍA CON RESISTENCIA DE0.08 A 0.30 CMH2O A 30 L/MIN O 1.1 A 1.8 CMH2O A 60 L/MIN, CON APORTEDE HUMEDAD ENTRE 26 A 30 MGH2O/L O MÁS Y ESPACIO MUERTO MENOR A 20 ML, SIN PUERTO DE OXÍGENO, DESCARTABLE, LIBRE DE DHP Y DE LÁTEX. | 7070147 | UN
100300148 | HUMIDIFICADOR CON RESERVORIO | HUMIDIFICADOR CON RESERVORIO TIPO BURBUJA, UTILIZABLE CON FLUJOS DE OXÍGENO DE 2 A 15 LPM, DESCARTABLE | 7070150 | UN
100300149 | INSPIRÓMETRO DE INCENTIVO PARA ADULTO | INSPIRÓMETRO DE INCENTIVO PARA ADULTO, DE FLUJO O DE VOLUMEN,DESCARTABLE | 7070151 | UN
100300150 | MANÓMETRO DE PRESIÓN BALÓN DE TUBO | MANÓMETRO DE PRESIÓN DE BALÓN DE TUBO ENDOTRAQUEAL O ENDOBRONQUIAL, CON INSUFLADOR | 7070156 | UN
100300151 | MÁSCARA DE VENTILACIÓN NO INVASIVA "L" | MÁSCARA FACIAL VENTILADA TAMAÑO "L", PARA APLICACIÓN DE VENTILACIÓN NOINVASIVA, CON BORDES ANATÓMICOS SUAVES DE SILICÓN Y/O GEL, REUTILIZABLE, CON PUERTO O DISPOSITIVO INDEPENDIENTE PARA APLICACIÓN DE O2 Y MEDICIÓN DE CO2 Y VÁLVULA DE EXHALACIÓN; QUE INCLUYA ARNÉS CON SOPORTE. | 7070157 | UN
100300152 | MÁSCARA DE VENTILACIÓN NO INVASIVA "M" | MÁSCARA FACIAL VENTILADA TAMAÑO "M", PARA APLICACIÓN DE VENTILACIÓN NOINVASIVA, CON BORDES ANATÓMICOS, SUAVES DE SILICÓN Y/O GEL, R EUTILIZABLE, CON PUERTO O DISPOSITIVO INDEPENDIENTE PARA APLICACIÓN DE O2 Y MEDICIÓN DE CO2 Y VÁLVULA DE EXHALACIÓN; QUE INCLUYA ARNÉS, CON SOPORTE. | 7070158 | UN
100300153 | SISTEMA VENTURI PARA OXÍGENO | SISTEMA VENTURI PARA OXÍGENO, CON MÁSCARA GRANDE PARA ADULTO, CON LÍNEA DE OXÍGENO DE 1.5-2.0 METROS | 7070159 | UN
100300154 | MÁSCARA TRANSPARENTE RESERVORIO, ADULTO | MÁSCARA GRANDE, PARA ADULTO, TRANSPARENTE, CON BOLSA RESERVORIO, CON EXTENSIÓN PARA OXÍGENO 1.5 - 2 METROS DE LARGO, CON VÁLVULA DE NO REINHALACIÓN, DESCARTABLE, ESTÉRIL. | 7070160 | UN
100300155 | MASCARILLA PARA RESUCITADOR # 1 | MASCARILLA TRANSPARENTE # 1, DE MATERIAL SUAVE CON BORDES ANATÓMICOS ,LIBRE DE LÁTEX, ADAPTABLE A RESUCITADOR MANUAL NEONATAL | 7070162 | UN
100300156 | MASCARILLA PARA RESUCITADOR, # 3 | MASCARILLA TRANSPARENTE # 3, DE MATERIAL SUAVE CON BORDES ANATÓMICOS ,LIBRE DE LÁTEX, ADAPTABLE A RESUCITADOR MANUAL NEONATAL | 7070163 | UN
100300157 | MASCARILLA DE POLIPROPILENO # 4 | MASCARILLA DE POLIPROPILENO # 4 O EQUIVALENTE, ACOLCHONADA, TRANSPARENTE Y SILICONADA, ADAPTABLE A RESUCITADOR MANUAL PARA ADULTO | 7070164 | UN
100300158 | MASCARILLA DE POLIPROPILENO # 5 | MASCARILLA DE POLIPROPILENO # 5 O EQUIVALENTE, ACOLCHONADA, TRANSPARENTE Y SILICONADA, ADAPTABLE A RESUCITADOR MANUAL PARA ADULTO | 7070165 | UN
100300159 | MEDIDOR DE FLUJO ESPIRATORIO MÁXIMO | MEDIDOR DE FLUJO ESPIRATORIO MÁXIMO (PEAK FLOW) | 7070166 | UN
100300160 | NEBULIZADOR CON BOQUILLA Y LÍNEA OXÍGENO | NEBULIZADOR CON BOQUILLA Y LÍNEA DE OXÍGENO; DIÁMETRO DE MASA MEDIANAAERODINÁMICA (DMMA) ENTRE 2 A 5 MICRÓMETROS Y VOLUMEN RESIDUAL QUE NOEXCEDA DE 0.5 ML, REUTILIZABLE | 7070167 | UN
100300161 | NEBULIZADOR MASCARILLA GRANDE, ADULTO | NEBULIZADOR CON MASCARILLA GRANDE PARA ADULTO, TODA POSICIÓN; DIÁMETRODE MASA MEDIANA AERODINÁMICA (DMMA) ENTRE 2 A 5 MICRÓMETROS Y VOLUMENRESIDUALQUE NO EXCEDA DE 0.5 ML EN TODA POSICIÓN O TODO ÁNGULO | 7070168 | UN
100300162 | NEBULIZADOR MASCARILLA MEDIANA, ADULTO | NEBULIZADOR CON MASCARILLA MEDIANA PARA ADULTO, TODA POSICIÓN; DIÁMETRO DE MASA MEDIANA AERODINÁMICA (DMMA) ENTRE 2 A 5 MICRÓMETROS Y VOLUMEN RESIDUAL QUE NO EXCEDA DE 0.5 ML EN TODA POSICIÓN O TODO ÁNGULO | 7070169 | UN
100300163 | NEBULIZADOR MASCARILLA GRANDE PEDIÁTRICA | NEBULIZADOR CON MASCARILLA PEDIÁTRICA GRANDE, TODA POSICIÓN; DIÁMETRODE MASA MEDIANA AERODINÁMICA (DMMA) ENTRE 2 A 5 MICROMETRO Y VOLUMEN RESIDUAL QUE NO EXCEDA DE 0.5 ML EN TODA POSICIÓN O TODO ÁNGULO. VÁLVULAPEEP DE 0 A 20 CMH2O,QUE PERMITA VERIFICAR EL NIVEL DE PRESIÓN. | 7070170 | UN
100300164 | NEBULIZADOR MASCARILLA, NEONATO | NEBULIZADOR CON MASCARILLA PARA NEONATOS, TODA POSICIÓN; DIÁMETRO DE MASA MEDIANA AERODINÁMICA (DMMA) ENTRE 2 A 5 MICRÓMETRO Y VOLUMEN RESIDUAL QUE NO EXCEDA DE 0.5 ML EN TODA POSICIÓN O TODO ÁNGULO P DE 0 A 20CMH2O,QUE PERMITA VERIFICAR NIVEL DE PRESIÓN, CON SU LÍNEA | 7070171 | UN
100300165 | NEBULIZADOR CON PIEZA "T" | NEBULIZADOR CON PIEZA "T" DE DOBLE TERMINACIÓN, EXTREMOS DE 15 Y 22 MMPARA ADAPTAR A VENTILADOR MECÁNICO, CON SU LÍNEA DE OXÍGENO; DIÁMETRODE MASA MEDIANA AERODINÁMICA (DMMA) ENTRE 2 A 5 MICRÓMETROS Y VOLUMENRESIDUAL QUE NO EXCEDA DE 0.5 ML. | 7070172 | UN
100300166 | NEBULIZADOR DE ALTO VOLUMEN | NEBULIZADOR DE ALTO VOLUMEN, CON SELECTOR DE CONCENTRACIÓN DE OXÍGENO,CON SISTEMA VENTURI, DESCARTABLE | 7070174 | UN
100300167 | PIEZA EN "T" 15 MM DIÁMETRO INT. DESCART | PIEZA EN "T" DE 15 MM DE DIÁMETRO INTERNO AL TUBO ENDOTRAQUEAL Y 22 MMDIÁMETRO EXTERNO PARA AMBOS EXTREMOS, DESCARTABLE. | 7070177 | UN
100300168 | PULMÓN DE PRUEBA DE 150 - 300 ML | PULMÓN DE PRUEBA DE 150 A 300 ML, SIN RESISTENCIA Y COMPLIANCE ESTABLECIDOS | 7070179 | UN
100300169 | PULMÓN DE PRUEBA DE 1000 A 1500 ML | PULMÓN DE PRUEBA DE 1000 A 1500 ML, CON RESISTENCIA Y COMPLIANCE ESTABLECIDOS | 7070180 | UN
100300170 | RESUCITADOR MANUAL PEDIÁTRICO | RESUCITADOR MANUAL PEDIÁTRICO, REUTILIZABLE Y DESARMABLE, CON VOLUMENENTRE 250 A 450 ML, CON MASCARILLA FACIAL TRASPARENTE DE BORDES ANATÓMICOS SUAVES TAMAÑO 2, CON VÁLVULA LIMITADORA DE PRESIÓN HASTA 40 CMH2O, ADAPTABLE A FUENTE DE OXÍGENO, CON SU RESPECTIVA BOLSA RESERVORIOY VÁLVULA PEEP. | 7070181 | UN
100300171 | RESUCITADOR MANUAL NEONATAL | RESUCITADOR MANUAL NEONATAL, REUTILIZABLE Y DESARMABLE, CON VOLUMEN DE150 ML, CON MASCARILLA FACIAL TRASPARENTE DE BORDES ANATÓMICOS SUAVES TAMAÑO 0, CON VÁLVULA LIMITADORA DE PRESIÓN HASTA 40 CMH2O, ADAPTABLE A FUENTE DE OXÍGENO, CON SU RESPECTIVA BOLSA RESERVORIO Y VÁLVULA PEEP | 7070182 | UN
100300172 | RESUCITADOR MANUAL PARA ADULTO | RESUCITADOR MANUAL PARA ADULTO, REUTILIZABLE Y DESARMABLE, DE SILICÓN,TRASPARENTE, CON VÁLVULA LIMITADORA DE PRESIÓN, ADAPTABLE A FUENTE DEOXÍGENO, CON SU RESPECTIVA BOLSA DE RESERVORIO Y VÁLVULA PEEP DE 0 A20 CMH20, QUE PERMITA VERIFICAR NIVEL DE PRESIÓN, CON ADAPTADOR | 7070183 | UN
100300173 | SET DE ASPIRACIÓN DE TRÁQUEA, ADULTO | SET DE ASPIRACIÓN DE TRÁQUEA, PARA ADULTO, CON TAPADERA DE ROSCA | 7070184 | UN
100300174 | CIRCUITO TUBOS CORRUGADOS ADULTO | CIRCUITO DE TUBOS CORRUGADOS, PARA ADULTO, REUTILIZABLES, PARA VENTILADOR MECÁNICO ESTACIONARIO, SIN TRAMPA DE AGUA. | 7070186 | UN
100300175 | SET PARA TOMA DE GASES ARTERIALES | SET PARA TOMA DE GASES ARTERIALES QUE CONTENGA: JERINGA DE 3 CC CON AGUJA DE 23 G X 1", HEPARINA BALANCEADA, TORUNDA CON ALCOHOL Y C LORHEXIDINA AL 2%,VENDA AUTO ADHESIVA Y CON IDENTIFICACIÓN PARA JERINGA, BOLSA PARA DESCARTE Y PROTECTOR DE AGUJA PARA TRASLADO DE MUESTRA. | 7070187 | UN
100300176 | SISTEMA DE ASPIRACIÓN BRONQUIAL # 14 | SISTEMA CERRADO DE ASPIRACIÓN BRONQUIAL # 14, FLEXIBLE, CON DISPOSITIVO DE SEGURIDAD QUE EVITE PÉRDIDA DE VOLUMEN PULMONAR, INTERRUPTOR DESUCCIÓN, PUNTA REDONDA ATRAUMÁTICA, CON ESCALA E INDICADOR NUMÉRICO ,ESTÉRIL,DESCARTABLE. | 7070188 | UN
100300177 | SISTEMA DE ASPIRACIÓN BRONQUIAL #6 | SISTEMA CERRADO DE ASPIRACIÓN BRONQUIAL #6, FLEXIBLE, CON INTERRUPTOR,PUNTA REDONDA ATRAUMÁTICA, CON ESCALA E INDICADOR NUMÉRICO, ESTÉRIL,DESCARTABLE. CON VÁLVULA DE SEGURIDAD PARA EVITAR PÉRDIDA DE VOLUMEN EN EL CIRCUITO RESPIRATORIO. | 7070189 | UN
100300178 | SISTEMA DE ASPIRACIÓN BRONQUIAL #8 | SISTEMA CERRADO DE ASPIRACIÓN BRONQUIAL #8, FLEXIBLE, CON INTERRUPTOR,PUNTA REDONDA ATRAUMÁTICA, CON ESCALA E INDICADOR NUMÉRICO, ESTÉRIL,DESCARTABLE.CON VÁLVULA DE SEGURIDAD PARA EVITAR PÉRDIDA DE VOLUMEN ENEL CIRCUITO RESPIRATORIO | 7070190 | UN
100300179 | SISTEMA DE PRESIÓN EXPIRATORIA POSITIVA | SISTEMA DE PRESIÓN EXPIRATORIA POSITIVA OSCILANTE PARA HIGIENE BRONQUIAL, CON AJUSTE DE RESISTENCIA, REUTILIZABLE | 7070191 | UN
100300180 | SOSTENEDOR DE TUBO ENDOTRAQUEAL | SOSTENEDOR DE TUBO ENDOTRAQUEAL SIN MORDEDERA PARA ADULTO | 7070192 | UN
100300181 | TUBO CORRUGADO, 1.5 A 2 M, REUTILIZABLE | TUBO CORRUGADO, DE 1.5 A 2 METROS DE LONGITUD, CON ADAPTADORES UNIVERSALES FLEXIBLES, REUTILIZABLE | 7070195 | UN
100300182 | TUBO CORRUGADO, 100 PIES, DESCARTABLE | TUBO CORRUGADO, DE 100 PIES DE LONGITUD, DESCARTABLE | 7070196 | UN
100300183 | TUBO TRAQUEAL ASPIRACIÓN SUBGLÓTICA #7.5 | TUBO ENDOTRAQUEAL PARA ASPIRACIÓN SUBGLÓTICA CON BALÓN DE ALTO VOLUMENY BAJA PRESIÓN CON LUMEN DE SUCCIÓN Y PUERTO DE EVACUACIÓN # 7.5 | 7070198 | UN
100300184 | TUBO TRAQUEAL ASPIRACIÓN SUBGLÓTICA #8.0 | TUBO ENDOTRAQUEAL PARA ASPIRACIÓN SUBGLÓTICA CON BALÓN DE ALTO VOLUMENY BAJA PRESIÓN CON LUMEN DE SUCCIÓN Y PUERTO DE EVACUACIÓN # 8.0 | 7070199 | UN
100300185 | TUBO TRAQUEAL ASPIRACIÓN SUBGLÓTICA #8.5 | TUBO ENDOTRAQUEAL PARA ASPIRACIÓN SUBGLÓTICA CON BALÓN DE ALTO VOLUMENY BAJA PRESIÓN CON LUMEN DE SUCCIÓN Y PUERTO DE EVACUACIÓN # 8.5 | 7070200 | UN
100300186 | TUBO TRAQUEAL ASPIRACIÓN SUBGLÓTICA #9.0 | TUBO ENDOTRAQUEAL PARA ASPIRACIÓN SUBGLÓTICA CON BALÓN DE ALTO VOLUMENY BAJA PRESIÓN CON LUMEN DE SUCCIÓN Y PUERTO DE EVACUACIÓN # 9.0 | 7070201 | UN
100300187 | VÁLVULA EXHALACIÓN PARA VENTILADOR | VÁLVULA DE EXHALACIÓN PARA VENTILADOR MECÁNICO ESTACIONARIO. | 7070202 | UN
100300188 | MASCARILLA RESUCITADOR, N°0 | MASCARILLA TRANSPARENTE # 0, DE MATERIAL SUAVE CON BORDES ANATÓMICOS, LIBRE DE LÁTEX, ADAPTABLE A RESUCITADOR MANUAL NEONATAL. | 7070204 | UN
100300189 | MASCARILLA ALTA EFICIENCÍA SIN VÁLVULA | MASCARILLA DE ALTA EFICIENCÍA N-95 SIN VÁLVULA DE EXHALACIÓN. | 7070205 | UN
100300190 | KIT DESCARTABLE PARA ÓXIDO NÍTRICO | KIT DESCARTABLE DE CIRCUITO PARA EQUIPO DE ÓXIDO NÍTRICO | 7070206 | UN
100300191 | FLUJÓMETRO ALTO FLUJO A PARED DISS | FLUJÓMETRO DE OXÍGENO MEDICINAL PARA TERAPIA DE ALTO FLUJO PARA SALIDADE PARED TIPO DISS | 7070207 | UN
100300192 | FLUJÓMETRO A PARED CHEMETRON | FLUJÓMETRO DE OXÍGENO MEDICINAL PARA SALIDA DE PARED TIPO CHEMETRON | 7070208 | UN
100300193 | FLUJÓMETRO A PARED DISS | FLUJÓMETRO DE OXÍGENO MEDICINAL PARA SALIDA DE PARED TIPO DISS | 7070209 | UN
100300194 | SET PARA TOMA DE GASES ARTERIALES, 1CC | SET PARA TOMA DE GASES ARTERIALES QUE CONTENGA: JERINGA DE 1 CC CON AGUJA DE 23 G X 1", HEPARINA BALANCEADA, TORUNDA CON ALCOHOL Y C LORHEXIDINA AL 2%,VENDA AUTO ADHESIVA Y CON IDENTIFICACIÓN PARA JERINGA, BOLSA PARA DESCARTE Y PROTECTOR DE AGUJA PARA TRASLADO DE MUESTRA. | 7070210 | UN
100300195 | FLUJÓMETRO ALTO FLUJO A PARED OHMEDA | FLUJÓMETRO DE OXÍGENO MEDICINAL PARA TERAPIA DE ALTO FLUJO PARA SALIDA DE PARED TIPO OHMEDA | 7070212 | UN
100300196 | FLUJÓMETRO A PARED OHMEDA | FLUJÓMETRO DE OXÍGENO MEDICINAL PARA SALIDA DE PARED TIPO OHMEDA. | 7070213 | UN
100300197 | REGULADOR OXÍGENO CGA-540, 50 PSI | REGULADOR DE PRESIÓN PARA OXÍGENO MEDICINAL CON ENTRADA CGA-540 Y PRESIÓN DE SALIDA DE 50 PSI | 7070214 | UN
100300198 | REGULADOR OXÍGENO CGA-540, 15 LPM | REGULADOR DE PRESIÓN PARA OXÍGENO MEDICINAL CON ENTRADA CGA-540 Y RANGO DE FLUJO DE SALIDA 1/2 A 15 LPM | 7070215 | UN
100300199 | REGULADOR OXÍGENO CGA-870, 50 PSI | REGULADOR DE PRESIÓN PARA OXÍGENO MEDICINAL CON ENTRADA DE YUGO CGA-870 Y PRESIÓN DE SALIDA DE 50 PSI | 7070216 | UN
100300200 | REGULADOR OXÍGENO CGA-870, 15 LPM | REGULADOR DE PRESIÓN PARA OXÍGENO MEDICINAL CON ENTRADA DE YUGO CGA-870 Y RANGO DE FLUJO DE SALIDA DE 2-15 LPM | 7070217 | UN
100300201 | TUBO TRAQUEOBRONQUIAL IZQUIERDO, 35 FR | TUBO TRAQUEOBRONQUIAL IZQUIERDO, TIPO ROBERTSHAW, 35 FRENCH, PARA VENTILACIÓN INDEPENDIENTE, CON BALÓN DE BAJA PRESIÓN Y ALTO VOLUMEN | 7071054 | UN
100300202 | TUBO ENDOTRAQUEAL DE 2 -2.5 MM SIN BALÓN | TUBO ENDOTRAQUEAL ORAL DE 2.0 - 2.5 MM, D.I., SIN BALÓN, TRANSPARENTE,CON OJO MURPHY, LÍNEA CENTINELA E IDENTIFICADOR DE CUERDAS VOCALES CON ESCALA E INDICADOR NUMÉRICO, DE MATERIAL RADIOPACO, QUE PERMITA MANTENER SU CURVATURA | 7071055 | UN
100300203 | SENSOR DE FLUJO MÁQUINA ANESTESIA | SENSOR DE FLUJO PARA MÁQUINAS DE ANESTESIA. | 7071056 | UN
100300204 | SET ANESTESIA COMBINADA ESPINAL-EPIDURAL | SET PARA APLICACIÓN DE ANESTESIA COMBINADA ESPINAL-EPIDURAL Y MANEJO DE DOLOR POST OPERATORIO PARA ADULTO, QUE CONTENGA AGUJA ESPINAL, AGUJAEPIDURAL TIPO TOUHY CON ORIFICIO POSTERIOR QUE PERMITA EL PASO DE AGUJA ESPINAL, CATÉTER DE 100 CM DE LONGITUD O MAYOR, FILTRO PLANO ANTIBACTERIAL, CONECTOR PLÁSTICO TRANSPARENTE DE ROSCA Y JERINGA CON PÉRDIDADE RESISTENCIA | 7071057 | UN
100300205 | CAL SODADA EN GRAMOS | CAL SODADA EN GRAMOS. | 7071064 | G
100300206 | CÁNULA NASOFARÍNGEA 4.5 MM | CÁNULA NASOFARÍNGEA DE 4.5 MM, DE UNA VÍA FLEXIBLE, LIBRE DE LÁTEX | 7071065 | UN
100300207 | CÁNULA NASOFARÍNGEA 4.5 MM IZQUIERDA | CÁNULA NASOFARÍNGEA DE 4.5 MM, IZQUIERDA, DE PLÁSTICO TRANSPARENTE, FLEXIBLE, DE UNA VÍA | 7071066 | UN
100300208 | CÁNULA NASOFARÍNGEA 5.5 MM | CÁNULA NASOFARÍNGEA DE 5.5 MM, DE UNA VÍA FLEXIBLE, LIBRE DE LÁTEX | 7071067 | UN
100300209 | CÁNULA NASOFARÍNGEA 6.0 MM | CÁNULA NASOFARÍNGEA DE 5.5 MM, DE UNA VÍA FLEXIBLE, LIBRE DE LÁTEX | 7071069 | UN
100300210 | CÁNULA NASOFARINGEA 6.0 MM IZQUIERDA | CÁNULA NASOFARINGEA DE 6 MM, IZQUIERDA, DE PLÁSTICO TRANSPARENTE, FLEXIBLE, DE UNA VÍA | 7071072 | UN
100300211 | MÁSCARA LARÍNGEA #3 ASPIRADOR GÁSTRICO | MÁSCARA LARÍNGEA #3, CON CANAL DE ASPIRACIÓN GÁSTRICA E INTRODUCTOR | 7071074 | UN
100300212 | MÁSCARA LARÍNGEA #5, TIPO FASTRACH | MÁSCARA LARÍNGEA #5, TIPO FASTRACH, QUE INCLUYA 2 ESTABILIZADORES | 7071075 | UN
100300213 | MÁSCARA LARÍNGEA #5, ASPIRADOR GÁSTRICO | MÁSCARA LARÍNGEA #5, CON CANAL DE ASPIRACIÓN GÁSTRICA E INTRODUCTOR | 7071076 | UN
100300214 | MÁSCARA LARÍNGEA #3, TIPO FASTRACH | MÁSCARA LARÍNGEA #3, TIPO FASTRACH, QUE INCLUYA 2 ESTABILIZADORES | 7071077 | UN
100300215 | MÁSCARA LARÍNGEA #4, ASPIRADOR GÁSTRICO | MÁSCARA LARÍNGEA #4, CON CANAL DE ASPIRACIÓN GÁSTRICA E INTRODUCTOR | 7071078 | UN
100300216 | MÁSCARA LARÍNGEA #4, TIPO FASTRACH | MÁSCARA LARÍNGEA #4, TIPO FASTRACH, QUE INCLUYA 2 ESTABILIZADORES | 7071079 | UN
100300217 | MÁSCARA PARA ANESTESIA GRANDE, INFLABLE | MÁSCARA PARA ANESTESIA GRANDE, ANATÓMICA, INFLABLE, DESCARTABLE | 7071083 | UN
100300218 | REPUESTO CIRCUITO JACKSON REES 500 ML | REPUESTOS PARA CIRCUITOS DE ANESTESIA JACKSON REES DE 500 ML | 7071086 | UN
100300219 | SET DE ANESTESIA EPIDURAL | SET DE ANESTESIA EPIDURAL QUE CONTENGA: AGUJA TIPO TUOHY 18G X 3 1/4 CON CONEXIÓN LUER LOCK, CATÉTER 20G X +/- 100 CM, FILTRO PLANO ANTIBACTERIAL, CONECTOR PLÁSTICO, TRANSPARENTE DE ROSCA Y JERINGA CON PÉRDIDADE RESISTENCIA DE 10 ML. | 7071087 | UN
100300220 | CIRCUITO SET TUBOS CORRUGADOS, ANESTESIA | CIRCUITO DE TUBOS CORRUGADOS, PARA ADULTO, CON FILTRO, MÁSCARA, BOLSADE 3 LITROS Y CODO PARA MÁQUINA DE ANESTESIA CON ADAPTADOR PARA LÍNEADE CAPNÓGRAFO | 7071088 | UN
100300221 | SISTEMA LINEAL DE ANESTESIA DE 25 ML | SISTEMA LINEAL DE ANESTESIA DE 25 ML | 7071089 | UN
100300222 | SISTEMA LINEAL DE ANESTESIA DE 50 ML | SISTEMA LINEAL DE ANESTESIA DE 50 ML | 7071090 | UN
100300223 | TUBO ENDOTRAQUEAL ALMA DE ACERO 6 MM | TUBO ENDOTRAQUEAL CON ALMA DE ACERO DE 6.0 MM DE DIÁMETRO, CON BALÓN DE ALTO VOLUMEN Y BAJA PRESIÓN | 7071091 | UN
100300224 | TUBO ENDOTRAQUEAL ALMA DE ACERO 7 MM | TUBO ENDOTRAQUEAL CON ALMA DE ACERO DE 7.0 MM DE DIÁMETRO, CON BALÓN ALTO VOLUMEN Y BAJA PRESIÓN | 7071092 | UN
100300225 | TUBO ENDOTRAQUEAL ALMA ACERO 7.5 MM | TUBO ENDOTRAQUEAL CON ALMA DE ACERO DE 7.5 MM DE DIÁMETRO, CON BALÓN ALTO VOLUMEN Y BAJA PRESIÓN | 7071093 | UN
100300226 | TUBO ENDOTRAQUEAL ALMA ACERO 8.5 MM | TUBO ENDOTRAQUEAL CON ALMA DE ACERO DE 8.5 MM DE DIÁMETRO, CON BALÓN DE ALTO VOLUMEN Y BAJA PRESIÓN | 7071094 | UN
100300227 | TUBO 7 MM PARA MÁSCARA TIPO FASTTRACK | TUBO ENDOTRAQUEAL DE 7MM DIÁMETRO INTERNO, PARA USO CON MÁSCARA LARÍNGEA TIPO FAST-TRACK, CON SU RESPECTIVO INTRODUCTOR | 7071095 | UN
100300228 | TUBO 7.5 MM PARA MÁSCARA TIPO FASTTRACK | TUBO ENDOTRAQUEAL DE 7.5 MM DIÁMETRO INTERNO PARA USO CON MÁSCARA LARÍNGEA TIPO FAST-TRACK, CON SU RESPECTIVO INTRODUCTOR | 7071096 | UN
100300229 | TUBO DE 8 MM PARA MÁSCARA TIPO FASTTRACK | TUBO ENDOTRAQUEAL DE 8 MM DIÁMETRO INTERNO PARA USO CON MÁSCARA LARÍNGEA TIPO FAST-TRACK, CON SU RESPECTIVO INTRODUCTOR | 7071097 | UN
100300230 | TUBO ENDOTRAQUEAL ORAL DE 2.5 MM | TUBO ENDOTRAQUEAL ORAL DE 2.5 MM, TRANSPARENTE, CON OJO MURPHY, LÍNEACENTINELA E IDENTIFICADOR DE CUERDAS VOCALES, DE MATERIAL RADIOPACO QUE PERMITA MANTENER SU CURVATURA | 7071099 | UN
100300231 | TUBO ENDOTRAQUEAL ORAL DE 3.0 MM | TUBO ENDOTRAQUEAL ORAL DE 3.0 MM, TRANSPARENTE, CON OJO MURPHY, LÍNEACENTINELA E IDENTIFICADOR DE CUERDAS VOCALES, DE MATERIAL RADIOPACO QUE PERMITA MANTENER SU CURVATURA | 7071100 | UN
100300232 | TUBO ENDOTRAQUEAL ORAL DE 3.5 MM | TUBO ENDOTRAQUEAL ORAL DE 3.5 MM, TRANSPARENTE, CON OJO MURPHY, LÍNEACENTINELA E IDENTIFICADOR DE CUERDAS VOCALES, DE MATERIAL RADIOPACO QUE PERMITA MANTENER SU CURVATURA | 7071101 | UN
100300233 | TUBO ENDOTRAQUEAL ORAL DE 4.0 MM | TUBO ENDOTRAQUEAL ORAL DE 4.0 MM, TRANSPARENTE, CON OJO MURPHY, LÍNEACENTINELA E IDENTIFICADOR DE CUERDAS VOCALES, DE MATERIAL RADIOPACOQUE PERMITA MANTENER SU CURVATURA | 7071102 | UN
100300234 | TUBO ENDOTRAQUEAL DE 4.5 MM | TUBO ENDOTRAQUEAL ORAL DE 4.5 MM, TRANSPARENTE, CON OJO MURPHY Y LÍNEACENTINELA, DE MATERIAL RADIOPACO QUE PERMITA CONSERVAR SU CURVATURA | 7071103 | UN
100300235 | TUBO ENDOTRAQUEAL DE 5.0 MM | TUBO ENDOTRAQUEAL ORAL DE 5.0 MM, TRANSPARENTE, CON OJO MURPHY Y LÍNEA CENTINELA, DE MATERIAL RADIOPACO QUE PERMITA CONSERVAR SU C URVATURA | 7071104 | UN
100300236 | TUBO ENDOTRAQUEAL DE 5.5 MM | TUBO ENDOTRAQUEAL ORAL DE 5.5 MM, TRANSPARENTE, CON OJO MURPHY Y LÍNEA CENTINELA, DE MATERIAL RADIOPACO QUE PERMITA CONSERVAR SU CURVATURA | 7071105 | UN
100300237 | TUBO ENDOTRAQUEAL ORAL DE 6 MM | TUBO ENDOTRAQUEAL ORAL DE 6 MM (#24), TRANSPARENTE, CON BALÓN DE BAJAPRESIÓN Y ALTO VOLUMEN, CON OJO MURPHY, LÍNEA CENTINELA, DE MATERIAL QUE PERMITA MANTENER SU CURVATURA. | 7071106 | UN
100300238 | TUBO ENDOTRAQUEAL ORAL DE 6.5 MM | TUBO ENDOTRAQUEAL ORAL DE 6.5 MM (#26), TRANSPARENTE, CON BALÓN DE BAJA PRESIÓN Y ALTO VOLUMEN, CON OJO MURPHY, LÍNEA CENTINELA, DE MATERIALQUE PERMITA MANTENER SU CURVATURA. | 7071107 | UN
100300239 | TUBO ENDOTRAQUEAL ORAL DE 7 MM | TUBO ENDOTRAQUEAL ORAL DE 7 MM (#28), TRANSPARENTE, CON BALÓN DE BAJAPRESIÓN Y ALTO VOLUMEN, CON OJO MURPHY, LÍNEA CENTINELA, DE MATERIAL QUE PERMITA MANTENER SU CURVATURA. | 7071108 | UN
100300240 | TUBO ENDOTRAQUEAL ORAL DE 7.5 MM | TUBO ENDOTRAQUEAL ORAL DE 7.5 MM (#30), TRANSPARENTE, CON BALÓN DE BAJA PRESIÓN Y ALTO VOLUMEN, CON OJO MURPHY, LÍNEA CENTINELA, DE MATERIALQUE PERMITA MANTENER SU CURVATURA. | 7071109 | UN
100300241 | TUBO ENDOTRAQUEAL ORAL DE 8 MM | TUBO ENDOTRAQUEAL ORAL DE 8 MM (#32), TRANSPARENTE, CON BALÓN DE BAJAPRESIÓN Y ALTO VOLUMEN, CON OJO MURPHY, LÍNEA CENTINELA, DE MATERIAL QUE PERMITA MANTENER SU CURVATURA. | 7071110 | UN
100300242 | TUBO ENDOTRAQUEAL ORAL DE 8.5 MM | TUBO ENDOTRAQUEAL ORAL DE 8.5 MM (#34), TRANSPARENTE, CON BALÓN DE BAJA PRESIÓN Y ALTO VOLUMEN, CON OJO MURPHY, LÍNEA CENTINELA, DE MATERIALQUE PERMITA MANTENER SU CURVATURA. | 7071111 | UN
100300243 | TUBO ENDOTRAQUEAL ORAL DE 9 MM | TUBO ENDOTRAQUEAL ORAL DE 9 MM (#36), TRANSPARENTE, CON BALÓN DE BAJAPRESIÓN Y ALTO VOLUMEN, CON OJO MURPHY, LÍNEA CENTINELA, DE MATERIAL QUE PERMITA MANTENER SU CURVATURA. | 7071112 | UN
100300244 | TUBO ENDOTRAQUEAL ORAL DE 9.5 MM | TUBO ENDOTRAQUEAL ORAL DE 9.5 MM (#38), TRANSPARENTE,CON BALÓN DE BAJAPRESIÓN Y ALTO VOLUMEN, CON OJO MURPHY, LÍNEA CENTINELA, DE MATERIALQUE PERMITA CONTENER SU CURVATURA. | 7071113 | UN
100300245 | TUBO ENDOTRAQUEAL ALMA DE ACERO, 5 MM | TUBO ENDOTRAQUEAL, CON ALMA DE ACERO, CON BALÓN DE ALTO VOLUMEN Y BAJAPRESIÓN DE 5 MM | 7071118 | UN
100300246 | TUBO ENDOTRAQUEAL 8 MM, ALMA DE ACERO | TUBO ENDOTRAQUEAL CON ALMA DE ACERO DE 8.0 MM DE DIÁMETRO, CON BALÓN ALTO VOLUMEN Y BAJA PRESIÓN. | 7071119 | UN
100300247 | TUBO TRAQUEOBRONQUIAL DERECHO, 37 FR | TUBO TRAQUEOBRONQUIAL DERECHO, TIPO ROBERTSHAW, 37 FRENCH, PARA VENTILACIÓN INDEPENDIENTE, CON BALÓN DE BAJA PRESIÓN Y ALTO VOLUMEN | 7071120 | UN
100300248 | TUBO TRAQUEOBRONQUIAL DERECHO, 32 FR | TUBO TRAQUEOBRONQUIAL DERECHO, TIPO ROBERTSHAW, 32 FRENCH, PARA VENTILACIÓN INDEPENDIENTE, CON BALÓN DE BAJA PRESIÓN Y ALTO VOLUMEN | 7071121 | UN
100300249 | TUBO TRAQUEOBRONQUIAL DERECHO, 39FR | TUBO TRAQUEOBRONQUIAL DERECHO, TIPO ROBERTSHAW, 39 FRENCH, PARA VENTILACIÓN INDEPENDIENTE, CON BALÓN DE BAJA PRESIÓN Y ALTO VOLUMEN | 7071122 | UN
100300250 | TUBO TRAQUEOBRONQUIAL IZQUIERDO, 37 FR | TUBO TRAQUEOBRONQUIAL IZQUIERDO, TIPO ROBERTSHAW, 37 FRENCH, PARA VENTILACIÓN INDEPENDIENTE, CON BALÓN DE BAJA PRESIÓN Y ALTO VOLUMEN | 7071123 | UN
100300251 | TUBO TRAQUEOBRONQUIAL IZQUIERDO, 32 FR | TUBO TRAQUEOBRONQUIAL IZQUIERDO, TIPO ROBERTSHAW, 32 FRENCH, PARA VENTILACIÓN INDEPENDIENTE, CON BALÓN DE BAJA PRESIÓN Y ALTO VOLUMEN | 7071124 | UN
100300252 | TUBO TRAQUEOBRONQUIAL IZQUIERDO, 39 FR | TUBO TRAQUEOBRONQUIAL IZQUIERDO, TIPO ROBERTSHAW, 39 FRENCH, PARA VENTILACIÓN INDEPENDIENTE, CON BALÓN DE BAJA PRESIÓN Y ALTO VOLUMEN | 7071125 | UN
100300253 | TUBO TRAQUEOBRONQUIAL DERECHO, 35 FR | TUBO TRAQUEOBRONQUIAL DERECHO, TIPO ROBERTSHAW, 35 FRENCH, PARA VENTILACIÓN INDEPENDIENTE, CON BALÓN DE BAJA PRESIÓN Y ALTO VOLUMEN | 7071126 | UN
100300254 | SENSOR DE OXÍGENO PARA MÁQUINA ANESTESIA | SENSOR DE OXÍGENO PARA MÁQUINA DE ANESTESIA | 7071129 | UN
100300255 | TRAMPA AGUA CON FILTRO PARA CAPNÓGRAFO | TRAMPA DE AGUA CON FILTRO PARA CAPNÓGRAFO DE MÁQUINA DE ANESTESIA, DESCARTABLE. | 7071131 | UN
100300256 | KIT REFILL BOMBA, ANALGESIA INTRATECAL | KIT DE REFILL DE BOMBA PARA ANALGESIA INTRATECAL QUE INCLUYA: UN TUBODE EXTENSIÓN CON ABRAZADERA, UN FILTRO DE 0.22 CM DOS AGUJAS DE CALIBRE 22 SIN NÚCLEO, UNA PLANTILLA PARA RELLENAR. | 7071132 | UN
100300257 | MÁSCARA LARÍNGEA #1, ASPIRADOR GÁSTRICO | MÁSCARA LARÍNGEA #1, CON CANAL DE ASPIRACIÓN GÁSTRICA E INTRODUCTOR | 7071133 | UN
100300258 | MÁSCARA LARÍNGEA #2, APIRADOR GÁSTRICO | MÁSCARA LARÍNGEA #2, CON CANAL DE ASPIRACIÓN GÁSTRICA E INTRODUCTOR | 7071134 | UN
100300259 | MÁSCARA LARÍNGEA #1.5 ASPIRADOR GÁSTRICO | MÁSCARA LARÍNGEA #1.5, CON CANAL DE ASPIRACIÓN GÁSTRICA E INTRODUCTOR | 7071135 | UN
100300260 | MÁSCARA LARÍNGEA #2.5 ASPIRADOR GÁSTRICO | MÁSCARA LARÍNGEA #2.5, CON CANAL DE ASPIRACIÓN GÁSTRICA E INTRODUCTOR | 7071136 | UN
100300261 | CIRCUITO DE TUBOS ANESTESIA PEDIÁTRICO | CIRCUITO DE TUBOS CORRUGADOS PARA MÁQUINA DE ANESTESIA, PARA PACIENTEPEDIÁTRICO, DE 1.5 M DE LONGITUD, DIÁMETRO 22 MM. INCLUYE: MÁSCARA, BOLSA DE 2000 ML, FILTRO, PIEZA EN "Y", CODO, CON ADAPTADOR PARA LÍNEADE CAPNÓGRAFO, TUBO DE 90 CM DE LONGITUD ADAPTADOR DE 22 MM. LIBRE DELÁTEX. DESCARTABLE. | 7071137 | UN
100300262 | CILINDRO GAS CALIBRACIÓN ESPIROERGOMETRO | CILINDRO DE GAS DE CALIBRACIÓN PARA ESPIROERGOMETRO, DE DIFERENTES CONCENTRACIONES | 7072013 | UN
100300263 | CIRCUITO TUBOS CORRUGADOS DOBLE CALEFA | CIRCUITO DE TUBOS CORRUGADOS, PARA ADULTO, DESCARTABLES DE DOBLE CALEFACCIÓN , CON CÁMARA DE AUTO LLENADO QUE NO PERMITA PERDIDA DE PEEP, ADAPTABLE A BASE CALEFACTORA, LIBRE DE LÁTEX | 7074019 | UN
100300264 | MÁSCARA FACIAL NO VENTILADA TAMAÑO "L" | MÁSCARA FACIAL NO VENTILADA TAMAÑO "L" PARA APLICACIÓN DE VENTILACIÓNNO INVASIVA, CON BORDES ANATÓMICOS, SUAVES DE SILICÓN Y/O GEL REUTILIZABLE; QUE INCLUYA ARNÉS, ADAPTABLE A VENTILADOR MECÁNICO | 7074023 | UN
100300265 | MÁSCARA FACIAL NO VENTILADA TAMAÑO "M" | MÁSCARA FACIAL NO VENTILADA TAMAÑO "M" PARA APLICACIÓN DE VENTILACIÓNNO INVASIVA, CON BORDES ANATÓMICOS, SUAVES DE SILICÓN Y/O GEL REUTILIZABLE; QUE INCLUYA ARNÉS, ADAPTABLE A VENTILADOR MECÁNICO | 7074024 | UN
100300266 | VÁLVULA DE EXHALACIÓN PARA VENTILADOR | VÁLVULA DE EXHALACIÓN PARA VENTILADOR MECÁNICO DE ALTA FRECUENCIA | 7074025 | UN
100300267 | LÍNEA SENSORA DE TEMPERATURA PARA ADULTO | LÍNEA SENSORA DE TEMPERATURA PARA CIRCUITO DE TUBOS CORRUGADOS, PARA ADULTO, ADAPTABLE A BASE CALEFACTORA DE VENTILADOR MECÁNICO. | 7074028 | UN
100300268 | LÍNEA SENSORA DE TEMPERATURA NEONATAL | LÍNEA SENSORA DE TEMPERATURA PARA CIRCUITO DE TUBOS CORRUGADOS, PARA NEONATO, ADAPTABLE A BASE CALEFACTORA DE VENTILADOR MECÁNICO. | 7074029 | UN
100300269 | LÍNEA DE TEMPERATURA DOBLE CALEFACCIÓN | LÍNEA CONTROL DE TEMPERATURA DE DOBLE CALEFACCIÓN, PARA ADAPTAR A BASE CALEFACTORA DE VENTILADOR MECÁNICO. | 7074036 | UN
100300270 | LÍNEA DE TEMPERATURA A BASE CALEFACTORA | LÍNEA CONTROL DE TEMPERATURA, PARA ADAPTAR A BASE CALEFACTORA DE VENTILADOR MECÁNICO | 7074037 | UN
100300271 | FILTRO ELECTROSTÁTICO BACTERIANO NEONATO | FILTRO ELECTROSTÁTICO BACTERIANO-VIRAL PARA NEONATOS, BAJA RESISTENCIAAL FLUJO DE 1.5 A 1.9 CM/H20 A 30 L/MIN, CON FILTRACIÓN DE AL MENOS99.999%, LIBRE DE LÁTEX, Y FTALATOS, CON ESPACIO MUERTO ENTRE 8 A 30ML, VOLUMEN TIDAL NO MAYOR A 8 ML, PESO NO MAYOR A 20 GRAMOS, DESCARTABLE. | 7074038 | UN
100300272 | SENSOR DE FLUJO DE PRESIÓN NEONATAL | SENSOR DE FLUJO PARA VENTILADOR MECÁNICO DE PRESIÓN NEONATAL | 7074039 | UN
100300273 | ADAPTADOR PARA VENTILADOR CON PUERTA | ADAPTADOR PARA VENTILADOR CON PUERTA PARA SUCCIÓN, CON DIAFRAGMA QUE EVITE PÉRDIDA DE VOLUMEN PULMONAR, DIÁMETRO INTERNO DE 15 MM AL TUBO ENDOTRAQUEAL Y DIÁMETRO EXTERNO DE 22 MM A PIEZA EN "Y". | 7074040 | UN
100300274 | ADAPTADORES ANGULADOS PARA VENTILACIÓN | ADAPTADOR ANGULADO PARA VENTILADOR CON PUERTA PARA SUCCIÓN, CON DIÁMETRO INTERNO DE 15 MM EN ADAPTADOR AL TUBO ENDOTRAQUEAL Y EL EXTREMO QUEADAPTE A LA PIEZA EN "Y" DE 22 MM DE DIÁMETRO EXTERNO | 7074041 | UN
100300275 | CIRCUITO TUBOS CORRUGADOS DESCARTABLES | CIRCUITO DE TUBOS CORRUGADOS, DESCARTABLES, PARA VENTILADOR DE TRANSPORTE DE ADULTO, CON VÁLVULA EXHALATORIA Y SENSOR DE FLUJO, LIBRE DE LÁTEX. | 7074042 | UN
100300276 | CIRCUITO TUBOS CORRUGADOS REUTILIZABLES | CIRCUITO DE TUBOS CORRUGADOS, REUTILIZABLES, PARA VENTILADOR DE TRANSPORTE DE ADULTO, CON VÁLVULA EXHALATORIA Y SENSOR DE FLUJO, LIBRE DE LÁTEX. | 7074043 | UN
100300277 | CIRCUITO TUBOS CORRUGADOS, ADULTO | CIRCUITO DE TUBOS CORRUGADOS, PARA ADULTO, LIBRE DE LÁTEX, DESCARTABLES | 7074044 | UN
100300278 | CIRCUITO DE TUBOS CORRUGADOS, NEONATAL | CIRCUITO DE TUBOS CORRUGADOS, TAMAÑO NEONATAL, DE DOBLE CALEFACCIÓN, CON CÁMARA DE AUTO LLENADO CON VÁLVULA INTERNA DE PEEP, LIBRE DE LÁTEX, DESCARTABLE, ADAPTABLE A BASE CALEFACTORA. | 7074045 | UN
100300279 | DIAFRAGMA DE VÁLVULA EXHALATORIA | DIAFRAGMA DE VÁLVULA EXHALATORIA, COMPATIBLE CON VENTILADOR MECÁNICO ESTACIONARIO. | 7074046 | UN
100300280 | FILTRO PARA TRANSDUCTOR EXPIRATORIO. | FILTRO BACTERIANO PARA TRANSDUCTOR DE FLUJO EXPIRATORIO. | 7074048 | UN
100300281 | FILTRO MECÁNICO BACTERIANO-VIRAL | FILTRO MECÁNICO BACTERIANO-VIRAL , RESISTENCIA AL FLUJO DE 1.5 A 3.2 CMH2O A 60 L/MIN; CON ALTO PORCENTAJE DE FILTRACIÓN MAYOR O IGUAL 99.999%, ESPACIO MUERTO DE 30 A 60 ML, LIBRE DE LÁTEX Y DEHP, ESTÉRIL, DESCARTABLE. | 7074049 | UN
100300282 | FILTRO HUMIDIFICADOR CON TUBO CORRUGADO | FILTRO ELECTROSTÁTICO CON INTERCAMBIADOR DE CALOR Y HUMEDAD, BAJA RESISTENCIA AL FLUJO DE 1.5 A 2.7 CMH2O A 60 L/MIN; FILTRACIÓN BAC TERIANA/VIRAL MAYOR O IGUAL 99.999%; HUMEDAD ENTRE 33 A 40 MG H2O/L, PARA UNVOLUMEN TIDAL ENTRE 500 A 1000 ML, CON PUERTO DE MUESTREO, ESPACIO MUERTO DE 49 A 95 ML, CON TUBO CORRUGADO CON MEMORIA DE FORMA, AMBOS ESTÉRILES EN UN SOLO EMPAQUE, LIBRE DE LÁTEX Y DEHP, DESCARTABLE. | 7074050 | UN
100300283 | FILTRO HUMIDIFICADOR SIN TUBO CORRUGADO | FILTRO ELECTROSTÁTICO CON INTERCAMBIADOR DE CALOR Y HUMEDAD, BAJA RESISTENCIA AL FLUJO DE 1.5 A 2.7 CMH2O A 60 L/MIN; FILTRACIÓN BAC TERIANA/VIRAL MAYOR O IGUAL 99.999%; HUMEDAD ENTRE 33 A 40 MG H2O/L, PARA UNVOLUMEN TIDAL ENTRE 500 A 1000 ML, CON PUERTO DE MUESTREO, ESPACIO MUERTO DE 49 A 95 ML, SIN TUBO CORRUGADO, ESTÉRIL, LIBRE DE LÁTEX Y DEHP,DESCARTABLE. | 7074051 | UN
100300284 | MÁSCARA PARA VENTILACIÓN NO INVASIVA "S" | MÁSCARA FACIAL VENTILADA TAMAÑO "S", PARA APLICACIÓN DE VENTILACIÓN NOINVASIVA, CON BORDES ANATÓMICOS, SUAVES DE SILICÓN Y/O GEL REUTILIZABLE, CON PUERTO O DISPOSITIVO INDEPENDIENTE PARA APLICACIÓN DE O2 Y MEDICIÓN DE CO2 Y VÁLVULA DE EXHALACIÓN; QUE INCLUYA ARNÉS, CON SOPORTE FRONTAL REGULABLE, ADAPTABLE A VENTILADOR MECÁNICO | 7074053 | UN
100300285 | MÁSCARA NASAL VENTILADA NO INVASIVA "L" | MÁSCARA NASAL VENTILADA TAMAÑO "L", PARA APLICACIÓN DE VENTILACIÓN NOINVASIVA, CON BORDES ANATÓMICOS, SUAVES DE SILICÓN Y/O GEL REUTILIZABLE, CON PUERTO O DISPOSITIVO INDEPENDIENTE PARA APLICACIÓN DE O2 Y MEDICIÓN DE CO2 Y VÁLVULA DE EXHALACIÓN; QUE INCLUYA ARNÉS, ADAPTABLE A VENTILADOR MECÁNICO | 7074054 | UN
100300286 | MÁSCARA NASAL VENTILADA NO INVASIVA "M" | MÁSCARA NASAL VENTILADA TAMAÑO "M", PARA APLICACIÓN DE VENTILACIÓN NOINVASIVA, CON BORDES ANATÓMICOS, SUAVES DE SILICÓN Y/O GEL REUTILIZABLE, CON PUERTO O DISPOSITIVO INDEPENDIENTE PARA APLICACIÓN DE O2 Y MEDICIÓN DE CO2 Y VÁLVULA DE EXHALACIÓN; QUE INCLUYA ARNÉS, ADAPTABLE A VENTILADOR MECÁNICO. | 7074055 | UN
100300287 | MÁSCARA NASAL VENTILADA NO INVASIVA "S" | MÁSCARA NASAL VENTILADA TAMAÑO "S", PARA APLICACIÓN DE VENTILACIÓN NOINVASIVA, CON BORDES ANATÓMICOS, SUAVES DE SILICÓN Y/O GEL REUTILIZABLE, CON PUERTO O DISPOSITIVO INDEPENDIENTE PARA APLICACIÓN DE O2 Y MEDICIÓN DE CO2 Y VÁLVULA DE EXHALACIÓN; QUE INCLUYA ARNÉS, ADAPTABLE A VENTILADOR MECÁNICO | 7074056 | UN
100300288 | SENSOR DE FLUJO, VENTILADOR ESTACIONARIO | SENSOR DE FLUJO PARA VENTILADOR MECÁNICO ESTACIONARIO | 7074058 | UN
100300289 | SENSOR DE OXÍGENO, VENTILADOR MECÁNICO | CÉLULA O SENSOR DE OXÍGENO PARA VENTILADOR MECÁNICO ESTACIONARIO | 7074059 | UN
100300290 | COJINETE NASAL "L", "M" Y "S" | SET DE COJINETE NASAL PARA APLICACIÓN DE VENTILACIÓN NO INVASIVA, QUECONTENGA: VÁLVULA DE EXHALACIÓN Y ARNÉS, CON ALMOHADILLAS (SUAVES) TAMAÑO "L", "M" Y "S", LIBRE DE LÁTEX. | 7074062 | UN
100300291 | SISTEMA VENTILACIÓN NO INVASIVA DE 700 G | SISTEMA PARA VENTILACIÓN MECÁNICA NO INVASIVA, PARA RECIÉN NÁCIDO CONMARGEN DE PESO MENOR A 700 GRAMOS. SET QUE INCLUYA: GORRO, ARNÉS, ACCESORIOS PARA APLICAR PRESIÓN A VÍA AÉREA DE MATERIAL SUAVE, LIBRE DE LÁTEX (INTERFASE POR MÁSCARA Y CÁNULA NASAL, LONGITUD DE NARINAS CORTAS) | 7074063 | UN
100300292 | SISTEMA VENTILACIÓN NO INVASIVA 1000 G | SISTEMA PARA VENTILACIÓN MECÁNICA NO INVASIVA, PARA RECIÉN NÁCIDO CONMARGEN DE PESO ENTRE 700 A 1000 GRAMOS. SET QUE INCLUYA: GORRO, ARNÉS,ACCESORIOS PARA APLICAR PRESIÓN A VÍA AÉREA DE MATERIAL SUAVE, LIBREDE LÁTEX (INTERFASE POR MÁSCARA Y CÁNULA NASAL, LONGITUD DE NARINAS CORTAS). | 7074064 | UN
100300293 | SISTEMA VENTILACIÓN NO INVASIVA 1300 G | SISTEMA PARA VENTILACIÓN MECÁNICA NO INVASIVA, PARA RECIÉN NÁCIDO CONMARGEN DE PESO ENTRE 1000 A 1300 GRAMOS. SET QUE INCLUYA: GORRO, ARNÉS, ACCESORIOS PARA APLICAR PRESIÓN A VÍA AÉREA DE MATERIAL SUAVE, LIBREDE LÁTEX (INTERFASE POR MÁSCARA Y CÁNULA NASAL, LONGITUD DE NARINAS CORTAS). | 7074065 | UN
100300294 | SISTEMA VENTILACIÓN NO INVASIVA 1600 G | SISTEMA PARA VENTILACIÓN MECÁNICA NO INVASIVA, PARA RECIÉN NÁCIDO CONMARGEN DE PESO ENTRE 1300 A 1600 GRAMOS. SET QUE INCLUYA: GORRO, ARNÉS, ACCESORIOS PARA APLICAR PRESIÓN A VÍA AÉREA DE MATERIAL SUAVE, LIBREDE LÁTEX (INTERFASE POR MÁSCARA Y CÁNULA NASAL, LONGITUD DE NARINAS CORTAS). | 7074066 | UN
100300295 | CABLE SENSOR FLUJO VENTILADOR NEONATAL | CABLE DE SENSOR DE FLUJO PARA VENTILADOR MECÁNICO NEONATAL | 7074069 | UN
100300296 | DIAFRAGMA VÁLVULA EXHALATORIA | DIAFRAGMA DE VÁLVULA EXHALATORIA COMPATIBLE CON VENTILADOR MECÁNICO ESTACIONARIO | 7074072 | UN
100300297 | GORRO VENTILADOR NO INVASIVA NEONATAL XL | GORRO DE VENTILACIÓN MECÁNICA NO INVASIVA PARA RECIÉN NÁCIDO, TALLA "XL" | 7074073 | UN
100300298 | KIT FILTRO INTERNO VENTILADOR MECÁNICO | KIT DE FILTROS INTERNOS DE LA RAMA INSPIRATORIA Y EXPIRATORIA DE VENTILADOR MECÁNICO | 7074074 | UN
100300299 | SENSOR FLUJO PARA VENTILADOR TRANSPORTE | SENSOR DE FLUJO PARA VENTILADOR MECÁNICO DE TRANSPORTE | 7074075 | UN
100300300 | SENSOR FLUJO PARA VENTILADOR NO INVASIVO | SENSOR DE FLUJO PARA VENTILADOR MECÁNICO NO INVASIVO | 7074076 | UN
100300301 | VÁLVULA EXHALACIÓN VENTILADOR TRANSPORTE | VÁLVULA DE EXHALACIÓN PARA VENTILADOR MECÁNICO DE TRANSPORTE, ADULTO. | 7074077 | UN
100300302 | VÁLVULA EXHALACIÓN PARA NO INVASIVO | VÁLVULA DE EXHALACIÓN PARA VENTILADOR MECÁNICO NO INVASIVO | 7074078 | UN
100300303 | SENSOR OXÍGENO VENTILADOR TRANSPORTE | CÉLULA O SENSOR DE OXÍGENO PARA VENTILADOR MECÁNICO DE TRANSPORTE, ADULTO. | 7074079 | UN
100300304 | CÁMARA HUMIDIFICADORA, DESCARTABLE | CÁMARA HUMIDIFICADORA DE AUTOLLENADO, CON SELLO O VÁLVULA PARA MANTENER PEEP, DESCARTABLE, PARA SER UTILIZADA EN BASE CALEFACTORA | 7074080 | UN
100300305 | SISTEMA VENTILACIÓN NO INVASIVA 2400 G | SISTEMA PARA VENTILACIÓN MECÁNICA NO INVASIVA, PARA RECIÉN NÁCIDO CONMARGEN DE PESO ENTRE 1600 A 2400 GRAMOS.SET QUE INCLUYA: GORRO, ARNÉS,ACCESORIOS PARA APLICAR DE PRESIÓN A VÍA AÉREA DE MATERIAL SUAVE, LIBRE DE LÁTEX (INTERFASE POR MÁSCARA Y CÁNULA NASAL, LONGITUD DE NARINASCORTAS). | 7074081 | UN
100300306 | SISTEMA VENTILACIÓN NO INVASIVA | SISTEMA PARA VENTILACIÓN MECÁNICA NO INVASIVA, PARA RECIÉN NÁCIDO CONMARGEN DE PESO MAYOR A 2400 GRAMOS. SET QUE INCLUYA: GORRO, ARNÉS, ACCESORIOS PARA APLICAR PRESIÓN A VÍA AÉREA DE MATERIAL SUAVE, LIBRE DE LÁTEX (INTERFASE POR MÁSCARA Y CÁNULA NASAL, LONGITUD DE NARINAS CORTAS). | 7074082 | UN
100300307 | SENSOR OXÍGENO VENTILADOR NO INVASIVO | CÉLULA O SENSOR DE OXÍGENO PARA VENTILADOR MECÁNICO NO INVASIVO. | 7074083 | UN
100300308 | GORRO VENTILADOR NO INVASIVA NEONATAL L | GORRO DE VENTILACIÓN MECÁNICA NO INVASIVA PARA RECIÉN NÁCIDO, TALLA "L" | 7074084 | UN
100300309 | GORRO VENTILADOR NO INVASIVA NEONATAL M | GORRO DE VENTILACIÓN MECÁNICA NO INVASIVA PARA RECIÉN NÁCIDO, TALLA "M" | 7074085 | UN
100300310 | GORRO VENTILADOR NO INVASIVA NEONATAL S | GORRO DE VENTILACION MECANICA NO INVASIVA PARA RECIEN NÁCIDO, TALLA "S" | 7074086 | UN
100300311 | GORRO VENTILADOR NO INVASIVA NEONATAL XS | GORRO DE VENTILACION MECANICA NO INVASIVA PARA RECIEN NÁCIDO, TALLA "XS" | 7074087 | UN
100300312 | DIAFRAGMA VÁLVULA VENTILADOR TRANSPORTE | DIAFRAGMA DE VÁLVULA EXHALATORIA COMPATIBLE CON VENTILADOR MECÁNICO DETRANSPORTE | 7074088 | UN
100300313 | CABLE DE SENSOR CO2 VENTILADOR NEONATAL | CABLE DE SENSOR DE CAPNOGRAFÍA PARA VENTILADOR MECÁNICO NEONATAL. | 7074090 | UN
100300314 | SENSOR CO2, NEONATAL | SENSOR PARA CAPNOGRAFÍA, TAMAÑO NEONATAL, PESO MENOR A 20 GRAMOS, REUTILIZABLE. | 7074091 | UN
100300315 | SENSOR CO2, ADULTO | SENSOR PARA CAPNOGRAFÍA, TAMAÑO ADULTO, REUTILIZABLE. | 7074093 | UN
100300316 | CÁNULA NASAL CO2, NEONATAL | CÁNULA NASAL PARA CAPNOGRAFÍA, DESCARTABLE, TAMAÑO NEONATAL, CON FILTRO DE HUMEDAD INCORPORADO. | 7074094 | UN
100300317 | CÁNULA NASAL CO2, ADULTO | CÁNULA NASAL PARA CAPNOGRAFÍA, DESCARTABLE, TAMAÑO ADULTO, CON FILTRODE HUMEDAD INCORPORADO | 7074096 | UN
100300318 | LÍNEA PARA CO2, ADULTO | LÍNEA PARA CAPNOGRAFÍA, DESCARTABLE, LONGITUD DE 2 A 2.5 M, CON ADAPTADORES | 7074099 | UN
100300319 | ADAPTADOR DE VÍA RESPIRATORIA PARA CO2 | ADAPTADOR DE VÍA RESPIRATORIA, PARA CAPNOGRAFÍA EN PACIENTE VENTILADO,DESCARTABLE, TAMAÑO ADULTO, CON FILTRO DE HUMEDAD INCORPORADO. | 7074100 | UN
100300320 | CIRCUITO DE TUBOS CORRUGADOS PARA RMN | CIRCUITO DE TUBOS CORRUGADOS, DESCARTABLES, PARA VENTILADOR DE TRANSPORTE DE ADULTO, LONGITUD MAYOR A 3.5 M, CON VÁLVULA EXHALATORIA Y SENSOR DE FLUJO, PARA USO EN RESONANCIA MAGNÉTICA, COMPATIBLE CON VENTILADOR MECÁNICO | 7074101 | UN
100300321 | CIRCUITOTUBOS CORRUGADOS RESONANCIA REUT | CIRCUITO DE TUBOS CORRUGADOS REUTILIZABLES PARA VENTILADOR DE TRANSPORTE DE ADULTO, LONGITUD MAYOR A 3.5 M, CON VÁLVULA EXHALATORIA Y SENSORDE FLUJO, PARA USO EN RESONANCIA MAGNÉTICA, COMPATIBLE CON VENTILADORMECÁNICO | 7074102 | UN
100300322 | ADAPTADOR DE VÍA RESPIRATORIA CO2 ADULTO | ADAPTADOR DE VÍA RESPIRATORIA, PARA CAPNOGRAFÍA EN PACIENTE VENTILADO,DESCARTABLE, TAMAÑO ADULTO. | 7074103 | UN
100300323 | FILTRO DE AGUA PARA LÍNEA DE CO2 | FILTRO DE AGUA PARA LÍNEA DE CAPNOGRAFÍA, DESCARTABLE COMPATIBLE CON VENTILADOR MECÁNICO | 7074106 | UN
100300324 | TRAMPA DE AGUA PARA VÁLVULA EXHALATORIA | TRAMPA DE AGUA PARA VÁLVULA EXHALATORIA. | 7074107 | UN
100300325 | CIRCUITO TERAPIA ALTO FLUJO NEONATAL | CIRCUITO DE TUBOS CORRUGADOS, TAMAÑO NEONATAL, PARA TERAPIA DE ALTO FLUJO,CON SU VÁLVULA DE PEEP DEL CIRCUITO, LIBRE DE LÁTEX, DESCARTABLESCALEFACTADO, CON CÁMARA DE AUTO LLENADO CON SELLO O VÁLVULA PARA MANTENER PEEP, ADAPTABLE A BASE CALEFACTORA. | 7074108 | UN
100300326 | CIRCUITO TERAPIA ALTO FLUJO ADULTO | CIRCUITO DE TUBOS CORRUGADOS, TAMAÑO ADULTO, PARA TERAPIA DE ALTO FLUJO ,CON SU VÁLVULA DE PEEP DEL CIRCUITO, LIBRE DE LÁTEX, DESCARTABLES CALEFACTADO, CON CÁMARA DE AUTO LLENADO CON SELLO O VÁLVULA PARA MANTENER PEEP, ADAPTABLE A BASE CALEFACTORA. | 7074109 | UN
100300327 | LÍNEA PARA CO2 SIN TRAMPA DE AGUA | LÍNEA DE MUESTREO PARA CAPNOGRAFÍA SIN TRAMPA DE AGUA CON FILTRO BACTERIOLÓGICO E HIDROFÓBICO. | 7074110 | UN
100300328 | FILTRO HUMIDIFICADOR CON TUBO CORRUGADO | FILTRO MECÁNICO CON INTERCAMBIADOR DE CALOR Y HUMEDAD, BAJA RESISTENCIA AL FLUJO DE 2.0 A 2.7 CMH2O A 60 L/MIN; FILTRACIÓN BACTERIANA/VIRALMAYOR O IGUAL 99.999%; HUMEDAD ENTRE 33 A 40 MG H2O/L, PARA UN VOLUMENTIDAL ENTRE 500 A 1000ML, CON PUERTO DE MUESTREO, ESPACIO MUERTO DE 49 A 95 ML, CON TUBO CORRUGADO CON MEMORIA DE FORMA, AMBOS ESTÉRILES ENUN SOLO EMPAQUE, LIBRE DE LÁTEX Y DEHP, DESCARTABLE. | 7074111 | UN
100300329 | FILTRO HUMIDIFICADOR SIN TUBO CORRUGADO | FILTRO MECÁNICO CON INTERCAMBIADOR DE CALOR Y HUMEDAD, BAJA RESISTENCIA AL FLUJO DE 2.0 A 2.7 CMH2O A 60 L/MIN; FILTRACIÓN BACTERIANA/VIRALMAYOR O IGUAL 99.999%; HUMEDAD ENTRE 33 A 40 MG H2O/L, PARA UN VOLUMENTIDAL ENTRE 500 A 1000ML, CON PUERTO DE MUESTREO, ESPACIO MUERTO DE 49 A 96 ML, SIN TUBO CORRUGADO, ESTÉRIL, LIBRE DE LÁTEX Y DEHP, DESCARTABLE. | 7074112 | UN
100300330 | FILTRO DE AIRE BACTERIAL REUTILIZABLE | FILTRO DE AIRE, BACTERIANO-VIRAL REUTILIZABLE HASTA PARA UN PERÍODODE 1,000 HORAS, PARA EQUIPO DE OXÍGENOTERAPIA DE ALTO FLUJO, CON PORCENTAJE DE FILTRACIÓN BACTERIAL DE 99.999% O MÁS Y FILTRACIÓN VIRAL 99.99% O MÁS, LIBRE DE LÁTEX Y DEHP. | 7074113 | UN
100300331 | FILTRO BACTERIANO/VIRAL PARA ESPIRÓMETRO | FILTRO BACTERIANO/VIRAL COMPATIBLE CON ESPIRÓMETRO, CON CAPACIDAD DE FILTRACIÓN BACTERIAL DE 99.999% Y VIRAL DE 99.99%, RESISTENCIA AL FLUJO INFERIOR A 1.5 CM/H2O/L/SEG A 14 L/SEG. | 7074114 | UN
100300332 | SENSOR DE FLUJO ARTERIAL PARA BOMBA | SENSOR DE FLUJO ARTERIAL PARA BOMBA DE CIRCULACIÓN EXTRACORPÓREA | 7080056 | UN
100300333 | CÁNULA NEBUBLIZADORA CO2 | CÁNULA NEBULIZADORA / INSUFLADORA PARA CO2 | 7080173 | UN
100300334 | LÍNEA SENSORA TEMPERATURA TUBO CORRUGADO | LÍNEA SENSORA DE TEMPERATURA PARA CIRCUITO REUTILIZABLE, PARA ADAPTARA BASE CALEFACTORA DE VENTILADOR MECÁNICO | 7080196 | UN
100300335 | TUBO CORRUGADO CPAP/BPAP SIN CALEFACCIÓN | CIRCUITO DE TUBO CORRUGADO PARA CPAP/BPAP, SIN CALEFACCIÓN. | 7091063 | UN
100300336 | TUBO CORRUGADO CPAP/BPAP CON CALEFACCIÓN | CIRCUITO DE TUBO CORRUGADO PARA CPAP/BPAP, CON CALEFACCIÓN. | 7091064 | UN
100300337 | TUBO DE POLIURETANO 6X9X1,5MM,50-100PIE | TUBO FLEXIBLE DE POLIURETANO GRADO HOSPITALARIO TRANSPARENTE 6MM X 9MM X 1,5MM, DE 50 A 100 PIES DE LARGO | 7016173 | TF
100300347 | SOPORTE DE TUBO OROTRAQUEALES PEDIÁTRICO | SOPORTE DE TUBOS OROTRAQUEALES, DE FÁCIL FIJACIÓN Y QUE EVITAN DAÑOS EN LA PIEL DEL RECIÉN NACIDO. |  | UN
100400001 | LIMÁS NÍQUEL TITANIO ROTATORIO 25 MM | LIMÁS DE NÍQUEL TITANIO DEL SISTEMA ROTATORIO DE 25 MM; SET | 4002071 | UN
100400002 | LIMÁS MANUAL/NÍQUEL TITANIO 15 - 40/25MM | LIMÁS MANUALES DE NIQUEL TITANIO DEL 15 AL 40 DE 25 MM; SET | 4002072 | UN
100400003 | LIMÁS MANUAL/NÍQUEL TITANIO 45 - 80/25MM | LIMÁS MANUALES DE NÍQUEL TITANIO DEL 45 AL 80 DE 25 MM; SET | 4002073 | UN
100400004 | LIMÁS TIPO K DEL 15 AL 40 DE 25 MM. | LIMÁS TIPO K DE ACERO INOXIDABLE DEL 15 AL 40 DE 25 MM; SET | 4002074 | UN
100400005 | LIMÁS TIPO K DEL 15 AL 40 DE 31 MM. | LIMÁS TIPO K DE ACERO INOXIDABLE DEL 15 AL 40 DE 31 MM; SET | 4002075 | UN
100400006 | LIMÁS TIPO K DEL 45 AL 80 DE 25 MM. | LIMÁS TIPO K DE ACERO INOXIDABLE DEL 45 AL 80 DE 25 MM. SET | 4002076 | UN
100400007 | LIMÁS TIPO K DEL 45 AL 80 DE 31 MM. | LIMÁS TIPO K DE ACERO INOXIDABLE DEL 45 AL 80 DE 31 MM. SET | 4002077 | UN
100400008 | LIMÁS K ACERO INOXIDABLE 06 DE 25 MM | LIMÁS TIPO K DE ACERO INOXIDABLE 06 DE 25 MM; SET | 4002078 | UN
100400009 | LIMA TIPO K NO. 15; CAJA DE 6 UNIDADES | LIMA TIPO K N° 15 DE 25 MM; SET | 4002079 | UN
100400010 | LIMA TIPO K NO. 20; CAJA DE 6 UNIDADES | LIMA TIPO K N° 20 DE 25 MM; SET | 4002080 | UN
100400011 | LIMA TIPO K NO. 25; CAJA DE 6 UNIDADES | LIMA TIPO K N° 25 DE 25 MM; SET | 4002081 | UN
100400012 | PUNTAS DE PAPEL DEL 15 AL 40 | PUNTAS DE PAPEL DEL 15 AL 40; CAJA | 4002090 | UN
100400013 | PUNTAS DE PAPEL DEL 45 AL 80 | PUNTAS DE PAPEL DEL 45 AL 80; CAJA | 4002091 | UN
100400014 | LIMÁS TIPO K A INOX 08 DE 25 MM,SET | LIMÁS TIPO K DE ACERO INOXIDABLE 08 DE 25 MM; SET | 4002106 | UN
100400015 | LIMÁS TIPO K A INOX 10 DE 25 MM,SET | LIMÁS TIPO K DE ACERO INOXIDABLE 10 DE 25 MM; SET | 4002107 | UN
100400016 | BROCHA O APLICADOR PARA ÁCIDO Y ADHESIVO | BROCHA O APLICADOR PARA ÁCIDO Y ADHESIVO DENTAL, PRESENTACIÓN DESDE 100 UNIDADES | 4005057 | UN
100400017 | MANDRIL METÁLICO SIN ROSCA | MANDRIL METÁLICO PARA DISCOS DE PULIDO, SIN ROSCA | 4005069 | UN
100400018 | BANDA DE CELULOIDE EN TIRAS | BANDA DE CELULOIDE EN TIRAS, PRESENTACIÓN DESDE 100 UNIDADES | 4005077 | UN
100400019 | CHUCK METÁLICO P/PIEZA DE MANO DE ALTA V | CHUCK METÁLICO PARA PIEZA DE MANO DE ALTA VELOCIDAD | 4005085 | UN
100400020 | CINTA BANDA MATRIZ DE 5 MM METÁLICA | CINTA BANDA MATRIZ DE 5 MM DE ANCHO, METÁLICA; CAJA O ROLLO | 4005086 | UN
100400021 | CINTA BANDA MATRIZ DE 7 MM METÁLICA | CINTA BANDA MATRIZ DE 7 MM DE ANCHO, METÁLICA; CAJA O ROLLO | 4005087 | UN
100400022 | COPA O TAZA DAPPEN DE PLÁSTICO | COPA O TAZA DAPPEN DE PLÁSTICO | 4005089 | UN
100400023 | COPA O TAZA DAPPEN DE VIDRIO | COPA O TAZA DAPPEN DE VIDRIO | 4005090 | UN
100400024 | EYECTOR DE SALIVA DESCARTABLE | EYECTOR DE SALIVA DESCARTABLE | 4005092 | UN
100400025 | TIRAS DE LIJA PARA RESINA | TIRAS DE LIJA PARA TERMINACIÓN Y PULIDO DE RESINA COMPOSITA, PRESENTACIÓN DESDE 100 UNIDADES | 4005124 | UN
100400026 | COPA DE HULE PARA CONTRÁNGULO DE PASADOR | COPA DE HULE PARA CONTRÁNGULO DE PASADOR | 4005125 | UN
100400027 | TIRANERVIOS EN COLORES ISO, SET | TIRANERVIOS EN COLORES ISO, BLANCO, AMARILLO Y ROJO (OBLIGATORIO), MORADO AZUL, VERDE Y NEGRO (OPCIONALES).LARGO DE 21MM A 25MM. PRE SENTACIÓN EN BLÍSTER O CAJA DESDE 6 UNIDADES, PRESENTACIÓN SET. | 4005135 | UN
100400028 | ANILLO PARA MATRIZ SECCIONAL PREFORMADA | ANILLO PARA MATRIZ SECCIONAL PRE FORMADA, METÁLICO DE 6 A 8 MM ALTODE PARTE ACTIVA, REUTILIZABLE | 4005137 | UN
100400029 | MATRICES SECCIONALES DE 5 MM ALTURA | MATRICES SECCIONALES PRE FORMADAS, METÁLICAS O TRANSPARENTES MEDIDA 5MM DE ALTURA. PRESENTACIÓN DESDE 40 MATRICES | 4005138 | UN
100400030 | MATRICES SECCIONAL PREFORMA/ANILLOS, KIT | MATRICES SECCIONALES PRE FORMADAS, METÁLICAS O TRANSPARENTES DE 5 A7 MM DE ALTURA, CON 2 ANILLOS, CAJA DESDE 40 MATRICES, KIT | 4005147 | UN
100400031 | MATRICES SECCIONALES DE 7 MM ALTURA | MATRICES SECCIONALES PRE FORMADAS, METÁLICAS O TRANSPARENTES MEDIDA 7MM DE ALTURA, PRESENTACIÓN DESDE 40 MATRICES | 4005148 | UN
100400032 | CONTRÁNGULO DESCART. P/PROFILAXIS T/COPA | CONTRÁNGULO DESCARTABLE PARA PROFILAXIS DE BAJA VELOCIDAD TIPO COPA | 4005149 | UN
100400033 | CÁNULA PLÁSTICA 1/16# P/EYECTOR | CÁNULA PLÁSTICA DE 1/16" DESCARTABLE PARA EYECTOR QUIRÚRGICO | 4005158 | UN
100400034 | CÁNULA PLÁSTICA 1/8# P/EYECTOR | CÁNULA PLÁSTICA DE 1/8" DESCARTABLE PARA EYECTOR QUIRÚRGICO | 4005159 | UN
100400035 | PAPEL DE ARTICULAR, EN LIBRETA | PAPEL DE ARTICULAR, EN LIBRETA | 4005188 | UN
100400036 | PIEDRA PÓMEZ EN POLVO FINO | PIEDRA PÓMEZ EN POLVO FINO; BOLSA O FRASCO DE 1 LB. | 4005189 | UN
100400037 | DIQUE DE GOMA, MEDIANO 15.24X15.24 CM | DIQUE DE GOMA, MEDIANO 0.20 MM, 15.24 X 15.24 CM | 4005190 | UN
100400038 | DIQUE DE GOMA, PEDIATR DE 12.7 X 12.7 CM | DIQUE DE GOMA, MEDIANO, 0.20 MM, PEDIÁTRICO DE 12.7 X 12.7 CM | 4006005 | UN
100400039 | CALIBRADOR DE GUTAPERCHA | CALIBRADOR DE GUTAPERCHA | 4200002 | UN
100400040 | REGLA MILIMETRADA ENDODONTICA | REGLA MILIMETRADA ENDODONTICA, METÁLICA | 4200003 | UN
100400041 | MECHERO PARA ALCOHOL, DE VIDRIO O METAL | MECHERO PARA ALCOHOL, DE VIDRIO O METAL | 4200004 | UN
100400042 | CONTRÁNGULO QUIRÚRGICO | CONTRÁNGULO QUIRÚRGICO PARA UNIDAD DE CONTROL PARA MICROMOTOR DENTAL | 4200010 | UN
100400043 | DENTOFORMO ARMADO PARA ADULTO | DENTOFORMO ARMADO PARA ADULTO | 4201028 | UN
100400044 | DENTOFORMO ARMADO PARA NIÑO | DENTOFORMO ARMADO PARA NIÑO | 4201029 | UN
100400045 | LOSA PLANA DE VIDRIO P/ MEZCLAR, 6" X 3" | LOSA PLANA DE VIDRIO PARA MEZCLAR, 6" X 3" X 1/2" (APROX.) | 4201038 | UN
100400046 | MICROMOTOR DE BAJA VELOCIDAD | MICROMOTOR DE BAJA VELOCIDAD CON ADAPTADOR PARA CONTRÁNGULO DE PASADOR | 4201039 | UN
100400047 | PUNTA P10 25K PARA UNIDAD ULTRASÓNICA | PUNTA P10 25K PARA UNIDAD ULTRASÓNICA | 4201043 | UN
100400048 | TURBINA PARA PIEZA DE MANO DE ALTA VELOC | TURBINA PARA PIEZA DE MANO DE ALTA VELOCIDAD | 4201045 | UN
100400049 | ABREBOCA DE HULE | ABREBOCA DE HULE PEQUEÑO, MEDIANO Y GRANDE; SET | 4201048 | UN
100400050 | PUNTA PARA ULTRASONIDO CON ROSCA, G1 | PUNTA PARA EQUIPO DE ULTRASONIDO CON ROSCA G1 O EQUIVALENTE | 4201052 | UN
100400051 | PUNTA PARA ULTRASONIDO CON ROSCA, G4 | PUNTA PARA EQUIPO DE ULTRASONIDO CON ROSCA G4 O EQUIVALENTE | 4201053 | UN
100400052 | PUNTA PARA ULTRASONIDO CON ROSCA, P1 | PUNTA PARA EQUIPO DE ULTRASONIDO CON ROSCA P1 O EQUIVALENTE | 4201054 | UN
100400053 | PIEZA DE MANO DE ALTA VELOCIDAD | PIEZA DE MANO DE ALTA VELOCIDAD CON CABEZA HIGIÉNICA, CON QUITA FRESAO PUSH BUTTON, CON DOS ORIFICIOS DE ENTRADA, ESTÉRILIZABLE | 4201058 | UN
100400054 | QUITA Y PONE FRESA PARA PIEZA DE MANO | QUITA Y PONE FRESA PARA PIEZA DE MANO DE ALTA VELOCIDAD | 4201059 | UN
100400055 | PUNTA ESTÉRILIZABLE PARA JERINGA TRIPLE | PUNTA METÀLICA ESTÉRILIZABLE PARA JERINGA TRIPLE, INOXIDABLE. | 4201060 | UN
100400056 | CÁNULA INTUBACIÓN VÍA LAGRIMAL 19G CURVA | CÁNULA METÁLICA PARA INTUBACIÓN VÍA LAGRIMAL 19 G, CURVA | 6000007 | UN
100400057 | CÁNULA INTUBACIÓN VÍA LAGRIMAL 20G CURVA | CÁNULA METÁLICA PARA INTUBACIÓN VÍA LAGRIMAL 20 G, CURVA | 6000008 | UN
100400058 | CÁNULA INTUBACIÓN VÍA LAGRIMAL 21G CURVA | CÁNULA METÁLICA PARA INTUBACIÓN VÍA LAGRIMAL 21 G, CURVA | 6000009 | UN
100400059 | BULBO DE SILICÓN PARA IRRIGACIÓN | BULBO DE SILICÓN PARA IRRIGACIÓN EN CÁMARA ANTERIOR CON SU RESPECTIVOADAPTADOR | 6000010 | UN
100400060 | CÁNULA TROUTMAN, 25 G. | CÁNULA TROUTMAN, 25 G. PARA CÁMARA ANTERIOR | 6000011 | UN
100400061 | CÁNULA PARA INYECCIÓN DE AIRE 27 G 3/4 | CÁNULA PARA INYECCIÓN DE AIRE 27 G 3/4 ROMA | 6000013 | UN
100400062 | CÁNULA PARA INYECCIÓN DE AIRE 30 G | CÁNULA PARA INYECCIÓN DE AIRE EN CÁMARA ANTERIOR, ROMA 30 G | 6000014 | UN
100400063 | CÁNULA PARA PUNCIÓN AMSLER | CÁNULA PARA PUNCIÓN AMSLER | 6000015 | UN
100400064 | CÁNULA PARA SALPINGOGRAFÍA KAHN | CÁNULA PARA SALPINGOGRAFÍA KAHN COMPLETA | 6000016 | UN
100400065 | CÁNULA INTUBACIÓN VÍA LAGRIMAL 23G CURVA | CÁNULA METÁLICA PARA INTUBACIÓN VÍA LAGRIMAL 23G, CURVA | 6000017 | UN
100400066 | CÁNULA INTUBACIÓN VÍA LAGRIMAL 25G CURVA | CÁNULA METÁLICA PARA INTUBACIÓN VÍA LAGRIMAL 25G, CURVA | 6000018 | UN
100400067 | CÁNULA INTUBACIÓN VÍA LAGRIMAL 27G CURVA | CÁNULA METÁLICA PARA INTUBACIÓN VÍA LAGRIMAL 27G, CURVA | 6000019 | UN
100400068 | CÁNULA INTUBACIÓN VÍA LAGRIMAL 29G CURVA | CÁNULA METÁLICA PARA INTUBACIÓN VÍA LAGRIMAL 29G, CURVA | 6000020 | UN
100400069 | CÁNULA DE SUCCIÓN ADSON, 12 FRENCH | CÁNULA DE SUCCIÓN ADSON, SEMICURVA, 12 FRENCH DE DIÁMETRO INTERNO | 6001008 | UN
100400070 | CÁNULA SUCCIÓN FRAZIER ANGULADA 9 FR | CÁNULA DE SUCCIÓN FRAZIER, ANGULADA,9 FRENCH | 6001015 | UN
100400071 | CÁNULA SUCCIÓN FRAZIER ANGULADA 10 FR | CÁNULA DE SUCCIÓN FRAZIER, ANGULADA, 10 FRENCH | 6001017 | UN
100400072 | CÁNULASUCCIÓN FRAZIER ANGULADA 11FR | CÁNULA DE SUCCIÓN FRAZIER, ANGULADA, 11 FRENCH | 6001018 | UN
100400073 | CÁNULA SUCCIÓN FRAZIER ANGULADA 14FR | CÁNULA DE SUCCIÓN FRAZIER, ANGULADA, 14 FRENCH | 6001020 | UN
100400074 | CÁNULA SUCCIÓN HARDY, CURVA DERECHA, 7FR | CÁNULA DE SUCCIÓN HARDY, CURVA DERECHA, DIÁMETRO 7 FRENCH | 6001021 | UN
100400075 | CÁNULA SUCCIÓN HARDY CURVA IZQUIERDA 7FR | CÁNULA DE SUCCIÓN HARDY, CURVA IZQUIERDA, DIÁMETRO 7 FRENCH | 6001022 | UN
100400076 | CÁNULA IRRIGACIÓN SENO MAXILAR 2.5MM | CÁNULA DE IRRIGACIÓN CURVA PARA SENO MAXILAR DE 2.5 MM | 6001037 | UN
100400077 | CÁNULA IRRIGACIÓN SENO MAXILAR 3.0 MM | CÁNULA DE IRRIGACIÓN CURVA PARA SENO MAXILAR DE 3.0 MM | 6001038 | UN
100400078 | CÁNULA IRRIGACIÓN SENO MAXILAR 4.0 MM | CÁNULA DE IRRIGACIÓN CURVA PARA SENO MAXILAR DE 4.0 MM | 6001039 | UN
100400079 | CÁNULA DE ASPIRACIÓN, COUPLAND 24 CM | CÁNULA DE ASPIRACIÓN, COUPLAND 24 CM | 6001040 | UN
100400080 | SUCCIÓN RASPATORIA,DIÁMETRO 4.0 Y 5.0 MM | SUCCIÓN RASPATORIA, DIÁMETRO DE PUERTO DE 4.0 Y 5.0 MM, LONGITUD DE 20CM. | 6001042 | UN
100400081 | ASPIRACIÓN EN MIRINGOCENTESIS 3 FRENCH | ASPIRACIÓN EN MIRINGOCENTESIS 3 FRENCH | 6001060 | UN
100400082 | ASPIRACIÓN EN MIRINGOCENTESIS 5 FRENCH | ASPIRACIÓN EN MIRINGOCENTESIS 5 FRENCH | 6001061 | UN
100400083 | ASPIRACIÓN EN MIRINGOCENTESIS 7FRENCH | ASPIRACIÓN EN MIRINGOCENTESIS 7 FRENCH | 6001062 | UN
100400084 | CÁNULA IRRIGACIÓN EN ASA KNOLLE PEARCE | CÁNULA DE IRRIGACIÓN EN ASA KNOLLE PEARCE, ASA DE 6 X 9 MM, CON 3 ORIFICIOS, CALIBRE DE ASA 23 G | 6001063 | UN
100400085 | CÁNULA DE IRRIGACIÓN EN ASA VECTIS | CÁNULA DE IRRIGACIÓN EN ASA VECTIS, ASA DE 4 MM DE ANCHO, CON 2 ORIFICIOS FRONTALES, CALIBRE DE ASA 25 G | 6001064 | UN
100400086 | CÁNULA DE IRRIGACIÓN Y SUCCIÓN SINCOE | CÁNULA DE IRRIGACIÓN Y SUCCIÓN SINCOE, CON ORIFICIOS INDIVIDUALES DE ASPIRACIÓN E IRRIGACIÓN, TUBO DE SILICÓN ENTRE 30 A 40 CM LARGO, CÁNULADE 23 GAUGE | 6001065 | UN
100400087 | CÁNULA DE SILICÓN TIPO ZELETZ, 10 FR | CÁNULA DE SILICÓN, CON 2 ORIFICIOS, MANDRIL REMOVIBLE Y LLAVE DE CONTROL TIPO ZELETZ, DIÁMETRO 10 FRENCH, DE 8-10 CM DE LONGITUD | 6001066 | UN
100400088 | CÁNULA DE SUCCIÓN ADSON, 11 FRENCH | CÁNULA DE SUCCIÓN ADSON, SEMICURVA, 11 FRENCH DE DIÁMETRO INTERNO | 6001067 | UN
100400089 | CÁNULA DE SUCCIÓN ADSON, 14 FRENCH | CÁNULA DE SUCCIÓN ADSON, SEMICURVA, 14 FRENCH DE DIÁMETRO INTERNO | 6001068 | UN
100400090 | CÁNULA SUCCIÓN FRAZIER ANGULADA 12FR | CÁNULA DE SUCCIÓN FRAZIER, ANGULADA, 12 FRENCH | 6001070 | UN
100400091 | CÁNULA SUCCIÓN FRAZIER ANGULADA 5 FR | CÁNULA DE SUCCIÓN FRAZIER, ANGULADA, 5 FRENCH | 6001071 | UN
100400092 | CÁNULA SUCCIÓN FRAZIER ANGULADA 6FR | CÁNULA DE SUCCIÓN FRAZIER, ANGULADA, 6 FRENCH | 6001072 | UN
100400093 | CÁNULA SUCCIÓN FRAZIER ANGULADA 7FR | CÁNULA DE SUCCIÓN FRAZIER, ANGULADA,7 FRENCH | 6001073 | UN
100400094 | CÁNULA SUCCIÓN FRAZIER ANGULADA 8 FR | CÁNULA DE SUCCIÓN FRAZIER, ANGULADA, 8 FRENCH | 6001074 | UN
100400095 | CÁNULA SUCCIÓN YASARGIL 1.5 MM X 21-23CM | CÁNULA DE SUCCIÓN YASARGIL, 1.5 MM DE DIÁMETRO, 21-23CM DE LONGITUD | 6001078 | UN
100400096 | CÁNULA SUCCIÓN YASARGIL 1.5 MM X 15-18CM | CÁNULA DE SUCCIÓN YASARGIL, 1.5 MM DE DIÁMETRO, 15-18 CM DE LONGITUD | 6001079 | UN
100400097 | CÁNULA SUCCIÓN YASARGIL 2.0 MM X 15-18CM | CÁNULA DE SUCCIÓN YASARGIL, 2.0 MM DE DIÁMETRO, 15-18 CM DE LONGITUD | 6001080 | UN
100400098 | CÁNULA SUCCIÓN YASARGIL 2.5 MM X 15-18CM | CÁNULA DE SUCCIÓN YASARGIL, 2.5 MM DE DIÁMETRO, 15-18 CM DE LONGITUD | 6001081 | UN
100400099 | CÁNULA SUCCIÓN YASARGIL 2.5 MM X 21-23CM | CÁNULA DE SUCCIÓN YASARGIL, 2.5 MM DE DIÁMETRO, 21-23 CM DE LONGITUD | 6001082 | UN
100400100 | CÁNULA SUCCIÓN YASARGIL 3.5 MM X 15-18CM | CÁNULA DE SUCCIÓN YASARGIL, 3.5 MM DE DIÁMETRO, 15-18 CM DE LONGITUD | 6001083 | UN
100400101 | CÁNULA SUCCIÓN YASARGIL 3.5 MM X 21-23CM | CÁNULA DE SUCCIÓN YASARGIL, 3.5 MM DE DIÁMETRO, 21-23 CM DE LONGITUD | 6001084 | UN
100400102 | CÁNULA ASPIRACIÓN E IRRIGACIÓN SINCOE | CÁNULA PARA ASPIRACIÓN E IRRIGACIÓN SINCOE, DERECHA | 6001085 | UN
100400103 | CÁNULA DE SUCCIÓN OÍDO BARRON 3 FRENCH | CÁNULA PARA SUCCIÓN DE OÍDO BARRON, DE 3 FRENCH DE DIÁMETRO | 6001086 | UN
100400104 | CÁNULA DE SUCCIÓN OÍDO BARRON 5 FRENCH | CÁNULA PARA SUCCIÓN DE OÍDO BARRON, DE 5 FRENCH DE DIÁMETRO | 6001087 | UN
100400105 | CÁNULA PARA SUCCIÓN POOLE, CURVA | CÁNULA PARA SUCCIÓN POOLE, CURVA, DE 7-8 MM (23-26 FRENCH) DE DIÁMETROINTERNO Y DE 21-23 CM DE LONGITUD | 6001088 | UN
100400106 | CÁNULA PARA SUCCIÓN POOLE, RECTA | CÁNULA PARA SUCCIÓN POOLE, RECTA, DE 9-10 MM DE DIÁMETRO INTERNO (30-32 FRENCH) Y DE 21-23 CM DE LONGITUD | 6001089 | UN
100400107 | CÁNULA SUCCIÓN YANKAUER DE 26-30 CM | CÁNULA PARA SUCCIÓN YANKAUER DE 26-30 CM DE LONGITUD, CON PERFORACIONCENTRAL DE 2 a 4 MM DE DIÁMETRO | 6001090 | UN
100400108 | CÁNULA SUCCIÓN YANKAUER, DE 20-25 CM | CÁNULA PARA SUCCIÓN YANKAUER, DE 20-25 CM (8-10) DE LONGITUD | 6001091 | UN
100400109 | CÁNULA SUCCIÓN COAGULACIÓN INMERGUR | CÁNULA DE SUCCIÓN Y COAGULACIÓN TIPO INMERGUR CON ADAPTADOR PARA TUBODE SUCCIÓN | 6002001 | UN
100400110 | CÁNULA DE SUCCIÓN Y COAGULACIÓN LANDOLT | CÁNULA DE SUCCIÓN Y COAGULACIÓN LANDOLT | 6002010 | UN
100400111 | CATÉTER LEFORT METÁLICO DE TORNILLO # 22 | CATÉTER LEFORT METÁLICO DE TORNILLO # 22 | 6003014 | UN
100400112 | DILATADOR UTERINO HEGAR 1-2 MM | DILATADOR UTERINO DE HEGAR, DOBLE EXTREMO 1-2 MM | 6003034 | UN
100400113 | SONDA DILATADORA WALTER # 14 | SONDA DILATADORA DE METAL WALTER # 14 | 6003062 | UN
100400114 | SONDA DILATADORA WALTER # 16 | SONDA DILATADORA DE METAL WALTER # 16 | 6003063 | UN
100400115 | SONDA DILATADORA WALTER # 18 | SONDA DILATADORA DE METAL WALTER # 18 | 6003064 | UN
100400116 | SONDA DILATADORA WALTER # 22 | SONDA DILATADORA DE METAL WALTER # 22 | 6003065 | UN
100400117 | SONDA DILATADORA WALTER # 24 | SONDA DILATADORA DE METAL WALTER # 24 | 6003066 | UN
100400118 | SONDA DILATADORA WALTER # 26 | SONDA DILATADORA DE METAL WALTER # 26 | 6003067 | UN
100400119 | SONDA DILATADORA WALTER # 28 | SONDA DILATADORA DE METAL WALTER # 28 | 6003068 | UN
100400120 | SONDA DILATADORA WALTER # 30 | SONDA DILATADORA DE METAL WALTER # 30 | 6003069 | UN
100400121 | SONDA DILATADORA WALTER # 32 | SONDA DILATADORA DE METAL WALTER # 32 | 6003070 | UN
100400122 | SONDA DILATADORA WALTER # 34 | SONDA DILATADORA DE METAL WALTER # 34 | 6003071 | UN
100400123 | SONDA DILATADORA WALTER #20 | SONDA DILATADORA DE METAL WALTER #20 | 6003072 | UN
100400124 | SONDA DILATADORA VAN BUREN # 10 | SONDA DILATADORA DE METAL VAN BUREN # 10 | 6003073 | UN
100400125 | SONDA DILATADORA VAN BUREN # 12 | SONDA DILATADORA DE METAL VAN BUREN # 12 | 6003074 | UN
100400126 | SONDA DILATADORA VAN BUREN # 6 | SONDA DILATADORA DE METAL VAN BUREN # 6 | 6003075 | UN
100400127 | SONDA DILATADORA VAN BUREN #14 | SONDA DILATADORA DE METAL,VAN BUREN #14 | 6003077 | UN
100400128 | SONDA URETRAL LEFORT DE TORNILLO #10 | SONDA URETRAL LEFORT DE TORNILLO #10, METÁLICA. | 6003122 | UN
100400129 | SONDA URETRAL MCGREA FEMENINA # 20 | SONDA URETRAL MC GREA FEMENINA # 20 METÁLICA. | 6003131 | UN
100400130 | SONDA URETRAL MCGREA FEMENINA # 22 | SONDA URETRAL MC GREA FEMENINA # 22 METÁLICA. | 6003132 | UN
100400131 | SONDA URETRAL MCGREA FEMENINA # 24 | SONDA URETRAL MC GREA FEMENINA # 24 METÁLICA. | 6003133 | UN
100400132 | SONDA URETRAL MCGREA FEMENINA # 26 | SONDA URETRAL MC GREA FEMENINA # 26 METÁLICA. | 6003134 | UN
100400133 | SONDA URETRAL MCGREA FEMENINA # 28 | SONDA URETRAL MC GREA FEMENINA # 28 METÁLICA. | 6003135 | UN
100400134 | SONDA URETRAL MCGREA FEMENINA # 30 | SONDA URETRAL MC GREA FEMENINA # 30 METÁLICA. | 6003136 | UN
100400135 | SONDA URETRAL MCGREA FEMENINA # 32 | SONDA URETRAL MC GREA FEMENINA # 32 METÁLICA. | 6003137 | UN
100400136 | SONDA URETRAL MCGREA FEMENINA # 34 | SONDA URETRAL MC GREA FEMENINA # 34 METÁLICA. | 6003138 | UN
100400137 | SONDA URETRAL MCGREA FEMENINA #36 | SONDA URETRAL MC GREA FEMENINA,#36,METÁLICA. | 6003139 | UN
100400138 | SONDA PARA DILATAR COLA DE CERDO 7 MM. | SONDA PARA DILATAR EN COLA DE CERDO, CON AGUJERO DISTAL PARA SUTURA, DIÁMETRO DE 7MM, LONGITUD DE 12 CM | 6003144 | UN
100400139 | SONDA PARA DILATAR COLA DE CERDO 9 MM. | SONDA PARA DILATAR EN COLA DE CERDO, CON AGUJERO DISTAL PARA SUTURA, DIÁMETRO DE 9 MM, LONGITUD DE 12 CM | 6003145 | UN
100400140 | SONDA PARA DILATAR COLA DE CERDO 11 MM. | SONDA PARA DILATAR EN COLA DE CERDO, CON AGUJERO DISTAL PARA SUTURA, DIÁMETRO DE 11 MM, LONGITUD DE 12 CM | 6003146 | UN
100400141 | PASADOR DE ALAMBRE DE 21 A 22 CM | PASADOR DE ALAMBRE, HOJA CURVA, DIÁMETRO DE 4 MM O MÁS, LONGITUD DE 21A 22 CM | 6003147 | UN
100400142 | SET DE 9 DILATADORES BAKES VÍA BILIAR | SET DE 9 DILATADORES BAKES DE VÍA BILIAR, DIÁMETRO DE PUNTA DE 3.0 A 11.0 MM, PUNTA OVOIDE EN FORMA DE SONDA, LONGITUD DE 32 CM. | 6003148 | UN
100400143 | BUJIA FILIFORME ACODADA # 4 | BUJIA FILIFORME ACODADA # 4 | 6003160 | UN
100400144 | BUJIA FILIFORME ACODADA # 5 | BUJIA FILIFORME ACODADA # 5 | 6003161 | UN
100400145 | BUJIA FILIFORME ACODADA # 6 | BUJIA FILIFORME ACODADA # 6 | 6003162 | UN
100400146 | BUJIA FILIFORME EN ESPIRAL # 4 | BUJIA FILIFORME EN ESPIRAL # 4 | 6003163 | UN
100400147 | BUJIA FILIFORME EN ESPIRAL # 5 | BUJIA FILIFORME EN ESPIRAL # 5 | 6003164 | UN
100400148 | BUJIA FILIFORME EN ESPIRAL # 6 | BUJIA FILIFORME EN ESPIRAL # 6 | 6003165 | UN
100400149 | BUJIA FILIFORME RECTA # 4 | BUJIA FILIFORME RECTA # 4 | 6003166 | UN
100400150 | BUJIA FILIFORME RECTA # 5 | BUJIA FILIFORME RECTA # 5 | 6003167 | UN
100400151 | BUJIA FILIFORME RECTA # 6 | BUJIA FILIFORME RECTA # 6 | 6003168 | UN
100400152 | CATÉTER LEFORT METÁLICO DE TORNILLO # 12 | CATÉTER LEFORT METÁLICO DE TORNILLO # 12 | 6003169 | UN
100400153 | CATÉTER LEFORT METÁLICO DE TORNILLO # 14 | CATÉTER LEFORT METÁLICO DE TORNILLO # 14 | 6003170 | UN
100400154 | CATÉTER LEFORT METÁLICO DE TORNILLO # 16 | CATÉTER LEFORT METÁLICO DE TORNILLO # 16 | 6003171 | UN
100400155 | CATÉTER LEFORT METÁLICO DE TORNILLO # 18 | CATÉTER LEFORT METÁLICO DE TORNILLO # 18 | 6003172 | UN
100400156 | CATÉTER LEFORT METÁLICO DE TORNILLO # 20 | CATÉTER LEFORT METÁLICO DE TORNILLO # 20 | 6003173 | UN
100400157 | CATÉTER DILATADOR URETRAL PARA R X. | CATÉTER DILATADOR URETRAL CON TORNILLO, GRADUADO PARA R X. | 6003174 | UN
100400158 | CATÉTER METÁLICO URETRAL FEMENINO # 2 | CATÉTER METÁLICO URETRAL FEMENINO # 2 | 6003175 | UN
100400159 | CATÉTER METÁLICO URETRAL FEMENINO # 3 | CATÉTER METÁLICO URETRAL FEMENINO # 3 | 6003176 | UN
100400160 | CATÉTER METÁLICO URETRAL FEMENINO # 7 | CATÉTER METÁLICO URETRAL FEMENINO # 7 | 6003177 | UN
100400161 | CATÉTER METÁLICO URETRAL FEMENINO #4 | CATÉTER METÁLICO URETRAL FEMENINO #4 | 6003178 | UN
100400162 | CATÉTER METÁLICO URETRAL FEMENINO #5 | CATÉTER METÁLICO URETRAL FEMENINO #5 | 6003179 | UN
100400163 | CATÉTER URETRAL TIPO DORMIA 3-5 FR | CATÉTER URETRALERAL TIPO DORMIA PARA EXTRACCIÓN DE CÁLCULOS DE 3-5 FRENCH Y CANASTILLA DE 3-4 FILAMENTOS. | 6003180 | UN
100400164 | CATÉTER METÁLICO URETRAL FEMENINO 8FR | CATÉTER Y SONDA METÁLICO URETRAL FEMENINO 8 FR. | 6003181 | UN
100400165 | CONDUCTOR DE SONDA MALEABLE. | CONDUCTOR DE SONDA MALEABLE. | 6003182 | UN
100400166 | DILATADOR LAGRIMAL "BOWMAN" 00-0. | DILATADOR LAGRIMAL "BOWMAN" 00-0. | 6003185 | UN
100400167 | DILATADOR LAGRIMAL BOWMAN 0000-000. | DILATADOR LAGRIMAL BOWMAN 0000-000. | 6003186 | UN
100400168 | DILATADOR LAGRIMAL BOWMAN 1-2. | DILATADOR LAGRIMAL BOWMAN 1-2. | 6003187 | UN
100400169 | DILATADOR LAGRIMAL BOWMAN 3-4. | DILATADOR LAGRIMAL BOWMAN 3-4. | 6003188 | UN
100400170 | DILATADOR LAGRIMAL BOWMAN 5-6. | DILATADOR LAGRIMAL BOWMAN 5-6. | 6003189 | UN
100400171 | DILATADOR LAGRIMAL BOWMAN 7-8 | DILATADOR LAGRIMAL BOWMAN 7-8 | 6003190 | UN
100400172 | DILATADOR LAGRIMAL WILDER | DILATADOR LAGRIMAL WILDER PUNTA MEDIO ROMA. | 6003191 | UN
100400173 | DILATADOR LAGRIMAL DOBLE, CASTROVIEJO. | DILATADOR LAGRIMAL DOBLE, CASTROVIEJO. | 6003192 | UN
100400174 | DILATADOR UTERINO HEGAR 11-12 MM | DILATADOR UTERINO DE HEGAR, DOBLE EXTREMO 11-12 MM | 6003193 | UN
100400175 | DILATADOR UTERINO HEGAR 13-14 MM | DILATADOR UTERINO DE HEGAR, DOBLE EXTREMO 13-14 MM | 6003194 | UN
100400176 | DILATADOR UTERINO HEGAR 15-16 MM | DILATADOR UTERINO DE HEGAR, DOBLE EXTREMO 15-16 MM | 6003195 | UN
100400177 | DILATADOR UTERINO HEGAR 17-18 MM | DILATADOR UTERINO DE HEGAR, DOBLE EXTREMO 17-18 MM | 6003196 | UN
100400178 | DILATADOR UTERINO HEGAR 3-4 MM | DILATADOR UTERINO DE HEGAR, DOBLE EXTREMO 3-4 MM | 6003197 | UN
100400179 | DILATADOR UTERINO HEGAR 5-6 MM | DILATADOR UTERINO DE HEGAR, DOBLE EXTREMO 5-6 MM | 6003198 | UN
100400180 | DILATADOR UTERINO HEGAR 7-8 MM | DILATADOR UTERINO DE HEGAR, DOBLE EXTREMO 7-8 MM | 6003199 | UN
100400181 | DILATADOR UTERINO HEGAR 9-10 MM | DILATADOR UTERINO DE HEGAR, DOBLE EXTREMO 9-10 MM | 6003200 | UN
100400182 | DILATADOR VASCULAR DE BAKEY 19CM X 0,5MM | DILATADOR VASCULAR DE BAKEY DE 19 CM X 0.5 MM DEDIÁMETRO | 6003201 | UN
100400183 | DILATADOR VASCULAR DE BAKEY 19CM X 1,0MM | DILATADOR VASCULAR DE BAKEY DE 19 CM X 1.0 MM DE DIMETRO | 6003202 | UN
100400184 | DILATADOR VASCULAR DE BAKEY 19CM X 1,5MM | DILATADOR VASCULAR DE BAKEY DE 19 CM X 1.5 MM DE DIÁMETRO | 6003203 | UN
100400185 | DILATADOR VASCULAR DE BAKEY 19CM X 2MM | DILATADOR VASCULAR DE BAKEY DE 19 CM X 2.0 MM DE DIÁMETRO | 6003204 | UN
100400186 | SET DE CATÉTER PHILIPS 8FR AL 20FR | SET COMPLETO DE CATÉTER PHILIPS 8FR AL 20FR | 6003207 | UN
100400187 | SET DE DILATADORES BENIQUE | SET DE DILATADORES BENIQUE CURVADOS SIN CANAL | 6003208 | UN
100400188 | SONDA ACANALADA 25-28CM DE LONGITUD | SONDA ACANALADA 25-28CM DE LONGITUD | 6003209 | UN
100400189 | SONDA ACANALADA 12-15CM DE LONGITUD | SONDA ACANALADA 12-15CM DE LONGITUD | 6003210 | UN
100400190 | SONDA ACANALADA, PUNTA ABOTONADA. | SONDA ACANALADA, PUNTA ABOTONADA. | 6003211 | UN
100400191 | SONDA DILATADORA VAN BUREN # 16 | SONDA DILATADORA DE METAL VAN BUREN # 16 | 6003214 | UN
100400192 | SONDA DILATADORA VAN BUREN # 18 | SONDA DILATADORA DE METAL VAN BUREN # 18 | 6003215 | UN
100400193 | SONDA DILATADORA VAN BUREN # 22 | SONDA DILATADORA DE METAL VAN BUREN # 22 | 6003216 | UN
100400194 | SONDA DILATADORA VAN BUREN # 24 | SONDA DILATADORA DE METAL VAN BUREN # 24 | 6003217 | UN
100400195 | SONDA DILATADORA VAN BUREN # 28 | SONDA DILATADORA DE METAL VAN BUREN # 28 | 6003218 | UN
100400196 | SONDA DILATADORA VAN BUREN # 30 | SONDA DILATADORA DE METAL VAN BUREN # 30 | 6003219 | UN
100400197 | SONDA DILATADORA VAN BUREN # 32 | SONDA DILATADORA DE METAL VAN BUREN # 32 | 6003220 | UN
100400198 | SONDA DILATADORA VAN BUREN # 34 | SONDA DILATADORA DE METAL VAN BUREN # 34 | 6003221 | UN
100400199 | SONDA DILATADORA VAN BUREN # 36 | SONDA DILATADORA DE METAL VAN BUREN # 36 | 6003222 | UN
100400200 | SONDA DILATADORA VAN BUREN # 38 | SONDA DILATADORA DE METAL VAN BUREN # 38 | 6003223 | UN
100400201 | SONDA DILATADORA VAN BUREN #20 | SONDA DILATADORA DE METAL VAN BUREN #20 | 6003224 | UN
100400202 | SONDA DILATADORA VAN BUREN #26 | SONDA DILATADORA DE METAL VAN BUREN #26 | 6003225 | UN
100400203 | TUNELIZADORES VASCULARES PUNTA REMOVIBLE | TUNELIZADORES VASCULARES CON PUNTA REMOVIBLE Y QUE CONTENGA OLIVAS DE3MM - 6MM-7MM - 8 MM COMO MÍNIMO. SET | 6003303 | UN
100400204 | DILATADOR VASCULAR DE BAKEY 19CMX2.5MM | DILATADOR VASCULAR DE BAKEY 19 CM X2.5 MM | 6003314 | UN
100400205 | DILATADOR VASCULAR DE BAKEY 19CMX3.0MM | DILATADOR VASCULAR DE BAKEY 19CM X3.0 MM | 6003315 | UN
100400206 | DILATADOR VASCULAR DE BAKEY 19CMX3.5MM | DILATADOR VASCULAR DE BAKEY 19CM X3.5 MM | 6003316 | UN
100400207 | DILATADOR TRAQUEAL LABORDE | DILATADOR TRAQUEAL LABORDE | 6003317 | UN
100400208 | CURETA MEYHOEFER, 4.0 MM | CURETA PARA CHALAZIÓN MEYHOEFER 4.0 MM | 6010009 | UN
100400209 | CURETA MEYHOEFER, # 2 (2.0 MM) | CURETA PARA CHALAZIÓN MEYHOEFER, # 2 (2.0 MM) | 6010012 | UN
100400210 | CURETA MEYHOEFER, # 0 (1.5 MM) | CURETA PARA CHALAZIÓN MEYHOEFER, # 0 (1.5 MM) | 6010013 | UN
100400211 | CURETA MEYHOEFER, # 00 (1.0 MM) | CURETA PARA CHALAZIÓN MEYHOEFER, # 00 (1.0 MM) | 6010014 | UN
100400212 | CURETA MEYHOEFER, # 000 (0.5 MM) | CURETA PARA CHALAZIÓN MEYHOEFER, # 000 (0.5 MM) | 6010015 | UN
100400213 | CURETA MEYHOEFER, # 1 (1.8 MM) | CURETA PARA CHALAZIÓN MEYHOEFER, # 1 (1.8 MM) | 6010016 | UN
100400214 | CURETA MEYHOEFER, # 3 (2.5 MM) | CURETA PARA CHALAZIÓN MEYHOEFER, # 3 (2.5 MM) | 6010017 | UN
100400215 | CURETA MEYHOEFER, # 4 (3.5 MM) | CURETA PARA CHALAZIÓN MEYHOEFER, # 4 (3.5 MM) | 6010018 | UN
100400216 | CURETA MEYHOEFER, 4.5 MM | CURETA PARA CHALAZIÓN MEYHOEFER 4.5 MM | 6010019 | UN
100400217 | CURETA FUSIÓN ESPINAL, ANGULADA # 3. | CURETA PARA FUSIÓN ESPINAL, ANGULADA # 3. | 6011053 | UN
100400218 | CURETA GRACEY 1/2, DOBLE EXTREMO | CURETA GRACEY 1/2, DOBLE EXTREMO, INOXIDABLE | 6011085 | UN
100400219 | CURETA GRACEY 7/8, DOBLE EXTREMO | CURETA GRACEY 7/8, DOBLE EXTREMO, INOXIDABLE | 6011086 | UN
100400220 | CURETA MCCALL 13 S - 14 S DOBLE EXTREMO | CURETA MCCALL 13 S - 14 S , DOBLE EXTREMO | 6011087 | UN
100400221 | CURETA MCCALL 13 - 14S, DOBLE EXTREMO | CURETA MCCALL 13 - 14S, DOBLE EXTREMO | 6011088 | UN
100400222 | CURETA MCCALL 17 S - 18 S, DOBLE EXTREMO | CURETA MCCALL 17S - 18 S , DOBLE EXTREMO | 6011089 | UN
100400223 | CUCHARILLA CORTANTE BRUNS, RECTA, # 0 | CUCHARILLA CORTANTE BRUNS, RECTA, # 0 | 6011090 | UN
100400224 | CUCHARILLA CORTANTE BRUNS, RECTA, # 00 | CUCHARILLA CORTANTE BRUNS, RECTA, # 00 | 6011091 | UN
100400225 | CUCHARILLA CORTANTE BRUNS, RECTA, # 000 | CUCHARILLA CORTANTE BRUNS, RECTA, # 000 | 6011092 | UN
100400226 | CUCHARILLA CORTANTE BRUNS, RECTA, # 0000 | CUCHARILLA CORTANTE BRUNS, RECTA, # 0000 | 6011093 | UN
100400227 | CUCHARILLA BRUNS, RECTA, # 00000 | CUCHARILLA CORTANTE BRUNS, RECTA, # 00000 | 6011094 | UN
100400228 | CURETA CORTANTE BRUNS, RECTA, # 1 | CURETA CORTANTE BRUNS, RECTA, # 1 | 6011098 | UN
100400229 | CURETA CORTANTE BRUNS, RECTA, # 2 | CURETA CORTANTE BRUNS, RECTA, # 2 | 6011099 | UN
100400230 | CURETA CORTANTE BRUNS, RECTA, # 3 | CURETA CORTANTE BRUNS, RECTA, # 3 | 6011100 | UN
100400231 | CURETA CORTANTE BRUNS, RECTA, # 4 | CURETA CORTANTE BRUNS, RECTA, # 4 | 6011101 | UN
100400232 | CURETA CORTANTE BRUNS, RECTA, # 5 | CURETA CORTANTE BRUNS, RECTA, # 5 | 6011102 | UN
100400233 | CURETA CORTANTE BRUNS, RECTA, # 6 | CURETA CORTANTE BRUNS, RECTA, # 6 | 6011103 | UN
100400234 | CURETA CORTANTE SPRAT # 1 | CURETA CORTANTE SPRAT # 1 | 6011105 | UN
100400235 | CURETA CORTANTE SPRAT # 2 | CURETA CORTANTE SPRAT # 2 | 6011106 | UN
100400236 | CURETA CORTANTE SPRAT # 3 | CURETA CORTANTE SPRAT # 3 | 6011107 | UN
100400237 | CURETA CORTANTE SPRAT # 4 | CURETA CORTANTE SPRAT # 4 | 6011108 | UN
100400238 | CURETA CORTANTE SPRAT, CUCHARILLA # 0 | CURETA CORTANTE SPRAT, CUCHARILLA # 0 | 6011109 | UN
100400239 | CURETA CORTANTE SPRAT, CUCHARILLA # 00 | CURETA CORTANTE SPRAT, CUCHARILLA # 00 | 6011110 | UN
100400240 | CURETA CORTANTE SPRAT, CUCHARILLA # 000 | CURETA CORTANTE SPRAT, CUCHARILLA # 000 | 6011111 | UN
100400241 | CURETA CORTANTE VOLKMANN, COPA DE 8 MM | CURETA CORTANTE VOLKMANN, COPA DE 8 MM | 6011112 | UN
100400242 | CURETA DE ADENOIDES BARNHILL DE 10 MM | CURETA DE ADENOIDES BARNHILL DE 10 MM | 6011113 | UN
100400243 | CURETA DE ADENOIDES BARNHILL DE 12 MM | CURETA DE ADENOIDES BARNHILL DE 12 MM | 6011114 | UN
100400244 | CURETA DE ADENOIDES BARNHILL DE 14 MM | CURETA DE ADENOIDES BARNHILL DE 14 MM | 6011115 | UN
100400245 | CURETA DE ADENOIDES BARNHILL DE 16 MM | CURETA DE ADENOIDES BARNHILL DE 16 MM | 6011116 | UN
100400246 | CURETA DE ADENOIDES BARNHILL DE 18 MM | CURETA DE ADENOIDES BARNHILL DE 18 MM | 6011117 | UN
100400247 | CURETA DE FUSIÓN ESPINAL, RECTA # 0 | CURETA DE FUSIÓN ESPINAL, RECTA # 0 | 6011118 | UN
100400248 | CURETA DE FUSIÓN ESPINAL, RECTA # 6 | CURETA DE FUSIÓN ESPINAL, RECTA # 6 | 6011119 | UN
100400249 | CURETA VOLKMANN DE 5-6 | CURETA DOBLE VOLKMANN DE 5-6 DE LONGITUD | 6011120 | UN
100400250 | CURETA HARDY ÁNGULO ABAJO 3MM | CURETA EN BAYONETA HARDY, ANGULADO HACIA ABAJO, 3 MM DE DIÁMETRO | 6011121 | UN
100400251 | CURETA HARDY ÁNGULO ABAJO 5MM | CURETA EN BAYONETA HARDY, ANGULADO HACIA ABAJO, 5 MM DE DIÁMETRO | 6011122 | UN
100400252 | CURETA HARDY ÁNGULO ARRIBA 3MM | CURETA EN BAYONETA HARDY, ANGULADO HACIA ARRIBA, 3 MM DE DIÁMETRO | 6011123 | UN
100400253 | CURETA HARDY ÁNGULO ARRIBA 5MM | CURETA EN BAYONETA HARDY, ANGULADO HACIA ARRIBA, 5 MM DE DIÁMETRO | 6011124 | UN
100400254 | CURETA HARDY 45º DERECHA, 3 MM | CURETA EN BAYONETA HARDY, ÁNGULO DE 45º DERECHA, 3 MM DE DIÁMETRO | 6011125 | UN
100400255 | CURETA HARDY 45º DERECHA, 5 MM | CURETA EN BAYONETA HARDY, ÁNGULO DE 45º DERECHA, 5 MM DE DIÁMETRO | 6011126 | UN
100400256 | CURETA HARDY 90º IZQUIERDA, 3 MM | CURETA EN BAYONETA HARDY, ÁNGULO DE 90º IZQUIERDA, 3 MM DE DIÁMETRO | 6011127 | UN
100400257 | CURETA HARDY 90º IZQUIERDA, 5 MM | CURETA EN BAYONETA HARDY, ÁNGULO DE 90º IZQUIERDA, 5 MM DE DIÁMETRO | 6011128 | UN
100400258 | CURETA ESPINAL COBB # 0 | CURETA ESPINAL COBB # 0 | 6011129 | UN
100400259 | CURETA ESPINAL COBB # 00 | CURETA ESPINAL COBB # 00 | 6011130 | UN
100400260 | CURETA ESPINAL COBB # 000 | CURETA ESPINAL COBB # 000 | 6011131 | UN
100400261 | CURETA ESPINAL COBB # 1 | CURETA ESPINAL COBB # 1 | 6011132 | UN
100400262 | CURETA ESPINAL COBB # 2 | CURETA ESPINAL COBB # 2 | 6011133 | UN
100400263 | CURETA ESPINAL COBB # 3 | CURETA ESPINAL COBB # 3 | 6011134 | UN
100400264 | CURETA ESPINAL COBB # 4 | CURETA ESPINAL COBB # 4 | 6011135 | UN
100400265 | CURETA ESPINAL COBB # 5 | CURETA ESPINAL COBB # 5 | 6011136 | UN
100400266 | CURETA ESPINAL COBB # 6 | CURETA ESPINAL COBB # 6 | 6011137 | UN
100400267 | CURETA HOUSE, DOBLE TERMINACIÓN | CURETA HOUSE, DOBLE TERMINACIÓN, LIGERAMENTE ANGULADA | 6011138 | UN
100400268 | CURETA LEMPERT, COPA DE 1.8 MM | CURETA LEMPERT, COPA DE 1.8 MM | 6011139 | UN
100400269 | CURETA PARA FUSIÓN ESPINAL, ANGULADA # 0 | CURETA PARA FUSIÓN ESPINAL, ANGULADA # 0 | 6011140 | UN
100400270 | CURETA FUSIÓN ESPINAL, ANGULADA # 00 | CURETA PARA FUSIÓN ESPINAL, ANGULADA # 00 | 6011141 | UN
100400271 | CURETA FUSIÓN ESPINAL, ANGULADA # 000 | CURETA PARA FUSIÓN ESPINAL, ANGULADA # 000 | 6011142 | UN
100400272 | CURETA PARA FUSIÓN ESPINAL, ANGULADA # 1 | CURETA PARA FUSIÓN ESPINAL, ANGULADA # 1 | 6011143 | UN
100400273 | CURETA PARA FUSIÓN ESPINAL, ANGULADA # 2 | CURETA PARA FUSIÓN ESPINAL, ANGULADA # 2 | 6011144 | UN
100400274 | CURETA PARA FUSIÓN ESPINAL, ANGULADA # 3 | CURETA PARA FUSIÓN ESPINAL, ANGULADA # 3 | 6011145 | UN
100400275 | CURETA PARA FUSIÓN ESPINAL, ANGULADA # 4 | CURETA PARA FUSIÓN ESPINAL, ANGULADA # 4 | 6011146 | UN
100400276 | CURETA PARA FUSIÓN ESPINAL, ANGULADA # 5 | CURETA PARA FUSIÓN ESPINAL, ANGULADA # 5 | 6011147 | UN
100400277 | CURETA PARA FUSIÓN ESPINAL, ANGULADA # 6 | CURETA PARA FUSIÓN ESPINAL, ANGULADA # 6 | 6011148 | UN
100400278 | CURETA PARA FUSIÓN ESPINAL, RECTA # 00 | CURETA PARA FUSIÓN ESPINAL, RECTA # 00 | 6011149 | UN
100400279 | CURETA PARA FUSIÓN ESPINAL, RECTA # 000 | CURETA PARA FUSIÓN ESPINAL, RECTA # 000 | 6011150 | UN
100400280 | CURETA PARA FUSIÓN ESPINAL, RECTA # 1 | CURETA PARA FUSIÓN ESPINAL, RECTA # 1 | 6011151 | UN
100400281 | CURETA PARA FUSIÓN ESPINAL, RECTA # 2 | CURETA PARA FUSIÓN ESPINAL, RECTA # 2 | 6011152 | UN
100400282 | CURETA PARA FUSIÓN ESPINAL, RECTA # 3 | CURETA PARA FUSIÓN ESPINAL, RECTA # 3 | 6011153 | UN
100400283 | CURETA PARA HUESO BUCK # 1 | CURETA PARA HUESO BUCK # 1 | 6011154 | UN
100400284 | CURETA PARA HUESO BUCK # 2 | CURETA PARA HUESO BUCK # 2 | 6011155 | UN
100400285 | CURETA PARA HUESO BUCK # 3 | CURETA PARA HUESO BUCK # 3 | 6011156 | UN
100400286 | CURETA LANDOLT-REULEN ANILLO 2.5 MM | CURETA RÍGIDA LANDOLT-REULEN, ANILLO DE 2.5 MM | 6011157 | UN
100400287 | CURETA SCOVILLE ANGULADA CORTE ABAJO | CURETA SCOVILLE PARA EXTIRPAR DISCOS ROTOS, ANGULADA, CORTE ABAJO | 6011158 | UN
100400288 | CURETA SCOVILLE ANGULADA CORTE ARRIBA | CURETA SCOVILLE PARA EXTIRPAR DISCOS ROTOS, ANGULADA, CORTE ARRIBA | 6011159 | UN
100400289 | CURETA SCOVILLE RECTA. | CURETA SCOVILLE PARA EXTIRPAR DISCOS ROTOS, RECTA. | 6011160 | UN
100400290 | CURETA SHEDE, COPA # 0 | CURETA SHEDE, COPA # 0 | 6011161 | UN
100400291 | CURETA SHEDE, COPA # 00 | CURETA SHEDE, COPA # 00 | 6011162 | UN
100400292 | CURETA SHEDE, COPA # 000 | CURETA SHEDE, COPA # 000 | 6011163 | UN
100400293 | CURETA SHEDE, COPA # 1 | CURETA SHEDE, COPA # 1 | 6011164 | UN
100400294 | CURETA SHEDE, COPA # 2 | CURETA SHEDE, COPA # 2 | 6011165 | UN
100400295 | CURETA SHEDE, COPA # 3 | CURETA SHEDE, COPA # 3 | 6011166 | UN
100400296 | CURETA SHEDE, COPA # 4 | CURETA SHEDE, COPA # 4 | 6011167 | UN
100400297 | INSTRUMENTO PARA MICRO DISECCIÓN ÓSEA | INSTRUMENTOS PARA MICRO DISECCIÓN ÓSEA. SET | 6011168 | UN
100400298 | MICROCURETA HARDY ÁNGULO ABAJO 3 MM | MICROCURETA EN BAYONETA HARDY, ÁNGULO HACIA ABAJO, ARO DE 3 MM | 6011169 | UN
100400299 | MICROCURETA EN BAYONETA 18-20 CM | MICROCURETA EN BAYONETA, DE 18-20 CM DE LONGITUD | 6011170 | UN
100400300 | SET DE CURETAS EN BAYONETA HARDY | SET DE CURETAS EN BAYONETA HARDY, QUE CONTENGA: 2 CURETAS ANGULADAS HACIA ARRIBA DE 3 Y 5 MM, 2 CURETAS ANGULADAS HACIA ABAJO DE 3 Y 5 MM,2CURETAS 90º A LA IZQUIERDA DE 3 Y 5 MM, 2 CURETAS 45º A LA DERECHA DE3 Y 5 MM, 1 CURETA CURVA A LA IZQUIERDA DE 5 MM Y 1 C URETRALA CURVAALA DERECHA DE 5 MM | 6011171 | UN
100400301 | SET KARLIN MICRODISCECTOMIA CERVICAL | SET DE INSTRUMENTOS KARLIN PARA MICRODISCECTOMIA CERVICAL | 6011172 | UN
100400302 | SET KARLIN MICRODISCECTOMIA LUMBAR | SET DE INSTRUMENTOS KARLIN PARA MICRODISCECTOMIA LUMBAR | 6011173 | UN
100400303 | SET KARLIN ULTRA MICRODISCECTOMIA CERVIC | SET DE INSTRUMENTOS KARLIN PARA ULTRA MICRODISCECTOMIA CERVICAL | 6011174 | UN
100400304 | CURETA MC CALL 17 - 18, DOBLE EXTREMO | CURETA MC CALL 17 - 18, DOBLE EXTREMO | 6011175 | UN
100400305 | CUCHARILLA O EXCAVADOR PARA DENTINA #14 | CUCHARILLA O EXCAVADOR PARA DENTINA #14, INOXIDABLE | 6011176 | UN
100400306 | CUCHARILLA O EXCAVADOR PARA DENTINA #17 | CUCHARILLA O EXCAVADOR PARA DENTINA #17, INOXIDABLE | 6011177 | UN
100400307 | CURETA LUCAS # 85, INOXIDABLE | CURETA LUCAS # 85, INOXIDABLE | 6011178 | UN
100400308 | CURETA LUCAS # 88, INOXIDABLE | CURETA LUCAS # 88, INOXIDABLE | 6011179 | UN
100400309 | CUCHARILLA ENDODONCIA | CUCHARILLA ENDODONCIA; PARTE ACTIVA 1.5 A 2.0 MM DE DIÁMETRO Y LARGO DE CUELLO 15 MM | 6011180 | UN
100400310 | CURETA PARA HUESO, CORTE PEQUEÑO | CURETA PARA HUESO, CORTE PEQUEÑO, MANGO FUERTE. | 6011181 | UN
100400311 | CURETA PARA HUESO CORTE GRANDE | CURETA PARA HUESO CORTE GRANDE, MANGO FUERTE, DE 37 CM DE LONGITUD | 6011182 | UN
100400312 | CURETA FAHLBUSCH, MALEABLE, 2.5 MM | CURETA PARA HIPOFISECTOMÍA FAHLBUSCH, MALEABLE, 2.5 MM DE DIÁMETRO DECURETA, DE 25-27 CM DE LONGITUD TOTAL | 6012010 | UN
100400313 | CURETA FAHLBUSCH, MALEABLE, DE COPA | CURETA PARA HIPOFISECTOMÍA FAHLBUSCH, MALEABLE, DE COPA, DE 25-27 CM DE LONGITUD TOTAL | 6012011 | UN
100400314 | CURETA OVALADA PARA OIDO # 0 | CURETA OVALADA PARA OIDO # 0, 19-21 CM DE LONGITUD | 6013010 | UN
100400315 | CURETA OVALADA PARA OIDO # 1 | CURETA OVALADA PARA OIDO # 1, 19-21 CM DE LONGITUD | 6013011 | UN
100400316 | CURETA OVALADA PARA OIDO # 2/0 | CURETA OVALADA PARA OIDO # 2/0, 19-21 CM DE LONGITUD | 6013012 | UN
100400317 | CURETA OVALADA PARA OIDO # 3/0 | CURETA OVALADA PARA OIDO # 3/0, 19-21 CM DE LONGITUD | 6013013 | UN
100400318 | CURETA OVALADA PARA OIDO # 4/0 | CURETA OVALADA PARA OIDO # 4/0, 19-21 CM DE LONGITUD | 6013014 | UN
100400319 | CURETA OVALADA PARA OIDO # 5/0 | CURETA OVALADA PARA OIDO # 5/0, 19-21 CM DE LONGITUD | 6013015 | UN
100400320 | CURETA HOUSE GRANDE 3.2X2.0 y 1.6X2.6 MM | CURETA HOUSE GRANDE, DOBLE EXTREMO, CUCHARAS DE 2 X 3.2 MM Y 1.6 X 2.6MM, LONGITUD 15 CM. | 6013020 | UN
100400321 | CURETA HOUSE MEDIANA 2X2.8 y 1X1.8 MM | CURETA HOUSE MEDIANA, DOBLE EXTREMO, CUCHARAS DE 2 X 2.8 MM Y 1 X 1.8MM, LONGITUD 15 CM. | 6013021 | UN
100400322 | CURETA UTERINA SIMS RÍGIDA, CORTANTE #2 | CURETA UTERINA SIMS, RÍGIDA, CORTANTE # 2 (8.5 MM) | 6014017 | UN
100400323 | CURETA UTERINA HEANEY | CURETA UTERINA HEANEY, BORDE DENTADO, DE 22-28 CM DE LONGITUD | 6014032 | UN
100400324 | CURETA UTERINA RECAMIER CORTANTE #6 | CURETA UTERINA RECAMIER, CORTANTE # 6 | 6014033 | UN
100400325 | CURETA UTERINA SIMS MALEABLE CORTANTE #1 | CURETA UTERINA SIMS, MALEABLE, CORTANTE # 1 (7.5 MM) | 6014034 | UN
100400326 | CURETA UTERINA SIMS MALEABLE CORTANTE #2 | CURETA UTERINA SIMS, MALEABLE, CORTANTE # 2 (8.5 MM) | 6014035 | UN
100400327 | CURETA UTERINA SIMS MALEABLE CORTANTE #3 | CURETA UTERINA SIMS, MALEABLE, CORTANTE # 3 (10 MM) | 6014036 | UN
100400328 | CURETA UTERINA SIMS MALEABLE CORTANTE #4 | CURETA UTERINA SIMS, MALEABLE, CORTANTE # 4 (11.5 MM) | 6014037 | UN
100400329 | CURETA UTERINA SIMS MALEABLE CORTANTE #5 | CURETA UTERINA SIMS, MALEABLE, CORTANTE # 5 (13.5 MM) | 6014038 | UN
100400330 | CURETA UTERINA SIMS MALEABLE CORTANTE #6 | CURETA UTERINA SIMS, MALEABLE, CORTANTE #6(14.5 MM) | 6014039 | UN
100400331 | CURETA UTERINA SIMS, RÍGIDA, ROMA # 1 | CURETA UTERINA SIMS, RÍGIDA, ROMA # 1 (7.5 MM) | 6014040 | UN
100400332 | CURETA UTERINA SIMS, RÍGIDA, ROMA # 2 | CURETA UTERINA SIMS, RÍGIDA, ROMA # 2 (8.5 MM) | 6014041 | UN
100400333 | CURETA UTERINA SIMS, RÍGIDA, ROMA # 3 | CURETA UTERINA SIMS, RÍGIDA, ROMA # 3 (10 MM) | 6014042 | UN
100400334 | CURETA UTERINA SIMS, RÍGIDA, ROMA # 4 | CURETA UTERINA SIMS, RÍGIDA, ROMA # 4 (11.5 MM) | 6014043 | UN
100400335 | CURETA UTERINA SIMS, RÍGIDA, ROMA # 5 | CURETA UTERINA SIMS, RÍGIDA, ROMA # 5 (13.5 MM) | 6014044 | UN
100400336 | CURETA UTERINA SIMS, RÍGIDA, ROMA # 6 | CURETA UTERINA SIMS, RÍGIDA, ROMA #6(14.5 MM) | 6014045 | UN
100400337 | CURETA SIMS, RÍGIDA, CORTANTE # 1 | CURETA UTERINA SIMS, RÍGIDA, CORTANTE # 1 (7.5 MM) | 6014046 | UN
100400338 | CURETA SIMS, RÍGIDA, CORTANTE # 2 | CURETA UTERINA SIMS, RÍGIDA, CORTANTE # 2 (8.5 MM) | 6014047 | UN
100400339 | CURETA SIMS, RÍGIDA, CORTANTE # 3 | CURETA UTERINA SIMS, RÍGIDA, CORTANTE # 3 (10 MM) | 6014048 | UN
100400340 | CURETA SIMS, RÍGIDA, CORTANTE # 4 | CURETA UTERINA SIMS, RÍGIDA, CORTANTE # 4 (11.5 MM) | 6014049 | UN
100400341 | CURETA SIMS, RÍGIDA, CORTANTE # 5 | CURETA UTERINA SIMS, RÍGIDA, CORTANTE # 5 (13.5 MM) | 6014050 | UN
100400342 | CURETA UTERINA WALLICH # 2 | CURETA UTERINA WALLICH # 2 | 6014052 | UN
100400343 | CURETA UTERINA WALLICH # 3 | CURETA UTERINA WALLICH # 3 | 6014053 | UN
100400344 | CURETA Y SONDA ENDOMETRIAL NOVAK 2 MM | CURETA Y SONDA ENDOMETRIAL TIPO NOVAK, DE 9-10 DE LONGITUD, 2 MM DE DIÁMETRO | 6014054 | UN
100400345 | CURETA Y SONDA ENDOMETRIAL NOVAK 4 MM | CURETA Y SONDA ENDOMETRIAL TIPO NOVAK, DE 9-10 DE LONGITUD, 4 MM DE DIÁMETRO | 6014055 | UN
100400346 | EXTRACTOR DOBLE DE COMEDONES SCHAMBERG | EXTRACTOR DOBLE DE COMEDONES SCHAMBERG | 6015014 | UN
100400347 | EXTRACTOR DE COMEDONES SAALFELD | EXTRACTOR DOBLE DE COMEDONES CON LANCETA EN UN EXTREMO SAALFELD | 6015015 | UN
100400348 | EXTRACTOR DOBLE DE COMEDONES UNNA | EXTRACTOR DOBLE DE COMEDONES UNNA | 6015016 | UN
100400349 | ESPÁTULA ABDOMINAL MALEABLE 20CM X 12MM | ESPÁTULA ABDOMINAL/INTESTINAL MALEABLE, ANCHO DE 12 MM, LONGITUD DE 20CM. | 6020006 | UN
100400350 | ESPÁTULA ABDOMINAL MALEABLE 20CM X 17 MM | ESPÁTULA ABDOMINAL/INTESTINAL MALEABLE, ANCHO DE 17 MM, LONGITUD DE 20CM. | 6020007 | UN
100400351 | ESPÁTULA ABDOMINAL MALEABLE 25 MM | ESPÁTULA ABDOMINAL MALEABLE DE 25 A 35 CM DE LARGO Y 25 MM DE ANCHO | 6020010 | UN
100400352 | ESPÁTULA ABDOMINAL MALEABLE 30 A 35 MM | ESPÁTULA ABDOMINAL MALEABLE DE 25 A 35 CM DE LARGO Y 30 A 35 MM DE ANCHO | 6020011 | UN
100400353 | ESPÁTULA ABDOMINAL MALEABLE 36 A 40 MM | ESPÁTULA ABDOMINAL MALEABLE DE 25 A 35 CM DE LARGO Y 36 A 40 MM DE ANCHO | 6020012 | UN
100400354 | ESPÁTULA ABDOMINAL MALEABLE 45 A 50 MM | ESPÁTULA ABDOMINAL MALEABLE DE 25 A 35 CM DE LARGO Y 45 A 50 MM DE ANCHO | 6020013 | UN
100400355 | ESPÁTULA ABDOMINAL MALEABLE 55 A 65 MM | ESPÁTULA ABDOMINAL MALEABLE DE 25 A 35 CM DE LARGO Y 55 A 65 MM DE ANCHO | 6020014 | UN
100400356 | ESPÁTULA ABDOMINAL MALEABLE 75 A 85 MM | ESPÁTULA ABDOMINAL MALEABLE DE 25 A 35 CM DE LARGO Y 75 A 85 MM DE ANCHO | 6020015 | UN
100400357 | ESPÁTULA CEREBRAL DAVIS MALEABLE 19MM | ESPÁTULA CEREBRAL DAVIS, MALEABLE , 19MM DE ANCHO | 6021031 | UN
100400358 | ESPÁTULA CEREBRAL DAVIS MALEABLE 25MM | ESPÁTULA CEREBRAL DAVIS, MALEABLE , 25MM DE ANCHO | 6021032 | UN
100400359 | ESPÁTULA CEREBRAL DAVIS MALEABLE 32MM | ESPÁTULA CEREBRAL DAVIS, MALEABLE , 32MM DE ANCHO | 6021033 | UN
100400360 | ESPÁTULA CEREBRAL DAVIS MALEABLE 38MM | ESPÁTULA CEREBRAL DAVIS, MALEABLE , 38MM DE ANCHO | 6021034 | UN
100400361 | ESPÁTULA CEREBRAL DAVIS MALEABLE 6MM | ESPÁTULA CEREBRAL DAVIS, MALEABLE, 6MM DE ANCHO | 6021036 | UN
100400362 | ESPÁTULA CEREBRAL DAVIS MALEABLE 13MM | ESPÁTULA CEREBRAL DAVIS, MALEABLE, 13MM DE ANCHO | 6021037 | UN
100400363 | ESPÁTULA CEREBRAL SCOVILLE DE 10-13 MM | ESPÁTULA CEREBRAL MALEABLE SCOVILLE, HOJAS DE 10 Y 13 MM | 6021038 | UN
100400364 | ESPÁTULA CEREBRAL SCOVILLE DE 16-19 MM | ESPÁTULA CEREBRAL MALEABLE SCOVILLE, HOJAS DE 16 Y 19 MM | 6021039 | UN
100400365 | ESPÁTULA CEREBRAL MALEABLE T.G.H. 13MM#3 | ESPÁTULA CEREBRAL MALEABLE T.G.H. 13MM, # 3, DOBLE CURVA. | 6021040 | UN
100400366 | ESPÁTULA CEREBRAL MALEABLE T.G.H. 6MM#1 | ESPÁTULA CEREBRAL MALEABLE T.G.H. 6MM, # 1, DOBLE CURVA. | 6021041 | UN
100400367 | ESPÁTULA CEREBRAL MALEABLE T.G.H. 9MM#2 | ESPÁTULA CEREBRAL MALEABLE T.G.H. 9MM, # 2, DOBLE CURVA. | 6021042 | UN
100400368 | ESPÁTULA CEREBRAL MALEABLE T.G.H. 16MM#4 | ESPÁTULA CEREBRAL MALEABLE T.G.H.16MM, # 4, DOBLE CURVA. | 6021043 | UN
100400369 | ESPÁTULA CEREBRAL OLIVECRONA 9X8 MM | ESPÁTULA CEREBRAL OLIVECRONA, EXTREMOS CONCAVOS, EN ÁNGULO, 9 X 8 MM | 6021044 | UN
100400370 | ESPÁTULA CEREBRAL RÍGIDA T.G.H.6MM #1 | ESPÁTULA CEREBRAL RÍGIDA T.G.H. 6MM, # 1. | 6021045 | UN
100400371 | ESPÁTULA CEREBRAL RÍGIDA T.G.H. 9MM#2 | ESPÁTULA CEREBRAL RÍGIDA T.G.H. 9MM, # 2. | 6021046 | UN
100400372 | ESPÁTULA CEREBRAL RÍGIDA T.G.H. 13MM#3 | ESPÁTULA CEREBRAL RÍGIDA T.G.H., 13MM, #3. | 6021047 | UN
100400373 | ESPÁTULA CEREBRAL RÍGIDA T.G.H. 16MM #4 | ESPÁTULA CEREBRAL RÍGIDA T.G.H., 16MM, # 4. | 6021048 | UN
100400374 | ESPÁTULA CEREBRAL RÍGIDA T.G.H. 22MM#5 | ESPÁTULA CEREBRAL RÍGIDA T.G.H., 22MM, #5. | 6021049 | UN
100400375 | ESPÁTULA CEREBRAL SCOVILLE DOBLE 16 Y 22 | ESPÁTULA CEREBRAL SCOVILLE, MALEABLE, DOBLE TERMINACIÓN, 16 Y 22 MM | 6021050 | UN
100400376 | ESPÁTULA CEREBRAL CUSHING 13-16 Y19-21MM | ESPÁTULA Y CURETA CEREBRAL CUSHING, DE DOBLE COPA, COPAS DE 13-16 MM Y19-21 MM | 6021051 | UN
100400377 | ESPÁTULA CEREBRAL CUSHING 19-21 Y25-27MM | ESPÁTULA Y CURETA CEREBRAL CUSHING, DE DOBLE COPA, COPAS DE 19-21 MM Y25-27 MM | 6021052 | UN
100400378 | ESPÁTULA CUSHING COPA 27-29 Y 41-43MM | ESPÁTULA Y CURETA CEREBRAL CUSHING, DE DOBLE COPA, COPAS DE 27-29 MM Y41-43 MM | 6021053 | UN
100400379 | ESPÁTULA CASTROVIEJO DE CICLODIÁLISIS | ESPÁTULA DOBLE CASTROVIEJO DE CICLODIÁLISIS | 6022010 | UN
100400380 | ESPÁTULA CICLODIÁLISIS BANGERTER 10 MM | ESPÁTULA PARA CICLODIÁLISIS BANGERTER DE 10 MM | 6022011 | UN
100400381 | ESPÁTULA CICLODIÁLISIS BANGERTER 6MM | ESPÁTULA PARA CICLODIÁLISIS BANGERTER DE 6MM | 6022012 | UN
100400382 | PLACA PARA PÁRPADOS JAEGER 11CM | PLACA PARA PÁRPADOS JAEGER, BORDES ROMOS, HOJA CÓNCAVA, LONGITUD DE 11CM. | 6022021 | UN
100400383 | REPOSITOR DE IRIS, ESPÁTULA D-E,ANGULADA | REPOSITOR DE IRIS, ESPÁTULA D-E, ANGULADA DE 2 MM DE ANCHO, LONGITUD DE 13 CM. | 6022022 | UN
100400384 | ESPÉCULO ANAL CHELSEA-EATON 30-35 MM | ESPÉCULO ANAL CHELSEA-EATON CON HOJA DE 6 A 7CM DE LARGO Y 30 A 35 MMDE DIÁMETRO | 6030016 | UN
100400385 | ESPÉCULO ANAL FANSLER | ESPÉCULO ANAL FANSLER, DE 5 A 7 CM DE LARGO Y 3 A 4 CM DE DIÁMETRO | 6030017 | UN
100400386 | ESPÉCULO RECTAL PRATT | ESPÉCULO RECTAL PRATT,CON VALVAS DE 8 A 10 CM DE LARGO Y 2 A 3 CM DE DIÁMETRO | 6030018 | UN
100400387 | ESPÉCULO NASAL HARTMANN-HALE,VALVA 31 MM | ESPÉCULO NASAL HARTMANN-HALE, VALVA DE 31 MM, LONGITUD DE 15 - 16 MM. | 6031016 | UN
100400388 | ESPÉCULO NASAL BIVALVA HARDY MEDIANO | ESPÉCULO NASAL BIVALVA HARDY MEDIANO 8 - 9 CM DE LONGITUD | 6031020 | UN
100400389 | ESPÉCULO NASAL BIVALVA HARDY, 7-8 CM | ESPÉCULO NASAL BIVALVA HARDY MEDIANO 7 - 8 CM DE LONGITUD | 6031021 | UN
100400390 | ESPÉCULO COTTLE 35-40 MM, SIN TORNILLO | ESPÉCULO NASAL COTTLE, CON VALVAS DE 35-40 MM, SIN TORNILLO DE SEGURIDAD | 6031022 | UN
100400391 | ESPÉCULO COTTLE 55-60MM, SIN TORNILLO | ESPÉCULO NASAL COTTLE, CON VALVAS DE 55-60MM, SIN TORNILLO DE SEGURIDAD | 6031023 | UN
100400392 | ESPÉCULO NASAL COTTLE 75-80MM S/TORNILLO | ESPÉCULO NASAL COTTLE, CON VALVAS DE 75-80 MM, SIN TORNILLO DE SEGURIDAD | 6031024 | UN
100400393 | ESPÉCULO COTTLE 90 MM, SIN TORNILLO | ESPÉCULO NASAL COTTLE, CON VALVAS DE 90 MM, SIN TORNILLO DE SEGURIDAD | 6031025 | UN
100400394 | ESPÉCULO NASAL COTTLE 20-25MM C/TORNILLO | ESPÉCULO NASAL COTTLE, VALVA DE 20-25 MM, CON TORNILLO DE SEGURIDAD | 6031026 | UN
100400395 | ESPÉCULO COTTLE 26-35 MM CON TORNILLO | ESPÉCULO NASAL COTTLE, VALVA DE 26-35 MM, CON TORNILLO DE SEGURIDAD | 6031027 | UN
100400396 | ESPÉCULO COTTLE 36-55 MM CON TORNILLO | ESPÉCULO NASAL COTTLE, VALVA DE 36-55 MM, CON TORNILLO DE SEGURIDAD | 6031028 | UN
100400397 | ESPÉCULO NASAL COTTLE 36-55MM S/TORNILLO | ESPÉCULO NASAL COTTLE, VALVA DE 36-55 MM, SIN TORNILLO DE SEGURIDAD, CON ILUMINACION DE FIBRA OPTICA DISTAL | 6031029 | UN
100400398 | ESPÉCULO NASAL COTTLE 56-75MM S/TORNILLO | ESPÉCULO NASAL COTTLE, VALVA DE 56-75 MM, SIN TORNILLO DE SEGURIDAD, CON ILUMINACION DE FIBRA OPTICA DISTAL | 6031030 | UN
100400399 | ESPÉCULO NASAL KILLIAN 45-50 MM | ESPÉCULO NASAL KILLIAN, VALVA DE 45-50 MM DE LONGITUD | 6031031 | UN
100400400 | ESPÉCULO NASAL VIENNA # 1 | ESPÉCULO NASAL VIENNA # 1 | 6031032 | UN
100400401 | ESPÉCULO NASAL VIENNA # 2 | ESPÉCULO NASAL VIENNA # 2 | 6031033 | UN
100400402 | ESPÉCULO NASAL VIENNA # 3 | ESPÉCULO NASAL VIENNA # 3 | 6031034 | UN
100400403 | ESPÉCULO NASAL VIENNA #4 | ESPÉCULO NASAL VIENNA #4 | 6031035 | UN
100400404 | ESPÉCULO CUSHING-LANDOLT 110X15 MM | ESPÉCULO PARA HIPOFISECTOMÍA CUSHING-LANDOLT, 110 X 15 MM | 6031036 | UN
100400405 | ESPÉCULO AUFRICHT, DE 16-17 CM | ESPÉCULO RETRACTOR AUFRICHT, DE 16-17 CM DE LONGITUD | 6031037 | UN
100400406 | ESPÉCULO DE ALAMBRE BARRAQUER PEDIÁTRICO | ESPÉCULO DE ALAMBRE BARRAQUER, HOJAS CERRADAS DE 9 MM, PEDIÁTRICO. | 6032003 | UN
100400407 | ESPÉCULO LANCASTER NO MAGNÉTICO | ESPÉCULO LANCASTER NO MAGNÉTICO | 6032010 | UN
100400408 | ESPÉCULO BARRAQUER TIPO COLIBRÍ ADULTO | ESPÉCULO BARRAQUER, TIPO COLIBRÍ , PARA ADULTO | 6032011 | UN
100400409 | ESPÉCULO CASTROVIEJO CON TORNILLO | ESPÉCULO CASTROVIEJO, AJUSTABLE, CON TORNILLO | 6032012 | UN
100400410 | ESPÉCULO LIEBERMAN, ALAMBRE EN V | ESPÉCULO LIEBERMAN, ALAMBRE EN V, HOJAS DE ALAMBRE ABIERTO, TAMAÑO DEHOJA DE 65 MM X 15 MM. | 6032013 | UN
100400411 | ESPÉCULO LANCASTER NO MAGNÉTICO | ESPÉCULO LANCASTER NO MAGNÉTICO | 6033041 | UN
100400412 | ESPÉCULO ENDOCERVICAL | ESPÉCULO ENDOCERVICAL | 6033042 | UN
100400413 | ESPÉCULO VAGINAL GRAVES 7-10 X 2-5CM | ESPÉCULO VAGINAL GRAVES, DE 7-10 CM DE LONGITUD, 2-5CM DE ANCHO APROXIMADAMENTE | 6033044 | UN
100400414 | ESPÉCULO VAGINAL GRAVES 10-12 X 2-5 CM | ESPÉCULO VAGINAL GRAVES, DE 10-12 CM DE LONGITUD, 2-5CM DE ANCHO APROXIMADAMENTE | 6033045 | UN
100400415 | ESPÉCULO VAGINAL KRISTELLER, GRANDE | ESPÉCULO VAGINAL KRISTELLER, GRANDE | 6033046 | UN
100400416 | ESPÉCULO VAGINAL KRISTELLER, MEDIANO | ESPÉCULO VAGINAL KRISTELLER, MEDIANO | 6033047 | UN
100400417 | ESPÉCULO VAGINAL KRISTELLER, PEQUEÑO | ESPÉCULO VAGINAL KRISTELLER, PEQUEÑO | 6033048 | UN
100400418 | VALVA SIMS, DOBLE 2X 6CM Y 3 X 7CM | VALVA ESPÉCULO TIPO SIMS, DOBLE TERMINACIÓN 2X 6CM Y 3 X 7CM APROXIMADAMENTE | 6033049 | UN
100400419 | VALVA SIMS, DOBLE 2 X 7CM Y 3 X 9CM | VALVA ESPÉCULO TIPO SIMS, DOBLE TERMINACIÓN 12 X 7CM Y 3 X 9CM APROXIMADAMENTE | 6033050 | UN
100400420 | VALVA SIMS, DOBLE 2 X 8CM Y 8 X 10 CM | VALVA ESPÉCULO TIPO SIMS, DOBLE TERMINACIÓN 2 X 8CM Y 8 X 10 CM APROXIMADAMENTE | 6033051 | UN
100400421 | VALVA VAGINAL DOYEN 4X 5CM | VALVA VAGINAL DOYEN 4X 5CM APROXIMADAMENTE | 6033052 | UN
100400422 | VALVA VAGINAL DOYEN 8X 4CM | VALVA VAGINAL DOYEN 8X 4CM APROXIMADAMENTE | 6033053 | UN
100400423 | VALVA VAGINAL DE AUVARD DE 2 LIBRAS | VALVA VAGINAL DE AUVARD DE 2 LIBRAS, VALVA RECTA DE 4 X 8 CM APROXIMADAMENTE, LIGERAMENTE ANGULADA DE 75º | 6033054 | UN
100400424 | VALVA DOYEN 15-55 MM X 90-120 MM | VALVA VAGINAL DOYEN, DE 15-55 MM DE ANCHO X 90-120 MM DE LONGITUD | 6033055 | UN
100400425 | MANGO # 14 PARA ESPEJO BUCAL # 5 | MANGO # 14 PARA ESPEJO BUCAL # 5 | 6034011 | UN
100400426 | ESPEJO LARINGEO DE 20 MM DE DIAMETRO | ESPEJO LARÍNGEO CON AGARRADERO, ESPEJO DE 20 MM DE DIAMETRO | 6034020 | UN
100400427 | ESPEJO LARÍNGEO DE 25 MM DE DIÁMETRO | ESPEJO LARÍNGEO CON AGARRADERO, ESPEJO DE 25 MM DE DIÁMETRO | 6034021 | UN
100400428 | ESPEJO LARÍNGEO CON MANGO # 0. | ESPEJO LARÍNGEO CON MANGO # 0. | 6034022 | UN
100400429 | ESPEJO LARÍNGEO CON MANGO # 1 | ESPEJO LARÍNGEO CON MANGO # 1 | 6034023 | UN
100400430 | ESPEJO LARÍNGEO CON MANGO # 3 | ESPEJO LARÍNGEO CON MANGO # 3 | 6034024 | UN
100400431 | ESPEJO LARÍNGEO CON MANGO # 4 | ESPEJO LARÍNGEO CON MANGO # 4 | 6034025 | UN
100400432 | ESPEJO LARÍNGEO CON MANGO # 5 | ESPEJO LARÍNGEO CON MANGO # 5 | 6034026 | UN
100400433 | ESPEJO LARINGEO CON MANGO # 9 | ESPEJO LARINGEO CON MANGO # 9 | 6034027 | UN
100400434 | ESPEJO LARINGEO CON MANGO #00 | ESPEJO LARINGEO CON MANGO #00 | 6034028 | UN
100400435 | ESPEJO LANDOLT, 45º DIÁMETRO 10 MM | ESPEJO PARA HIPOFISECTOMÍA LANDOLT, ANGULADO A 45º, DIÁMETRO DE ESPEJO10 MM | 6034029 | UN
100400436 | ESPEJO LANDOLT, 75º DIÁMETRO 10 MM | ESPEJO PARA HIPOFISECTOMÍA LANDOLT, ANGULADO A 75º, DIÁMETRO DE ESPEJO10 MM | 6034030 | UN
100400437 | CINCEL GUBIA COBB, CURVO, 6 MM | CINCEL GUBIA ESPINAL COBB, CURVO, CORTE DE 6 MM | 6040000 | UN
100400438 | CINCEL COTTLE CURVO DELGADO 6 MM | CINCEL COTTLE, CURVO, DELGADO, GRADUADO, CORTE DE 6 MM, 18-20 CM DE LONGITUD | 6040008 | UN
100400439 | CINCEL GUBIA COBB RECTA 27-30 CM | CINCEL GUBIA ESPINAL COBB RECTA, DE 27-30 CM DE LONGITUD | 6040014 | UN
100400440 | CINCEL GUBIA COBB SEMICURVO 27-30 CM | CINCEL GUBIA ESPINAL COBB SEMICURVO, DE 27-30 CM DE LONGITUD | 6040015 | UN
100400441 | CINCEL LAMINAR, CORTE DE 6 MM | CINCEL LAMINAR, CORTE DE 6 MM | 6040030 | UN
100400442 | CINCEL U. S. ARMY, RECTO, DE 6 MM | CINCEL U. S. ARMY, RECTO, CORTE DE 6 MM | 6040045 | UN
100400443 | CINCEL GUBIA SMITH PETERSEN CURVO 2-3 CM | CINCEL GUBIA SMITH PETERSEN, CURVO, CORTE ENTRE 2-3 CM, LONGITUD MAXIMA DE 30 CM. | 6040046 | UN
100400444 | CINCEL GUBIA COBB CURVO 6MM | CINCEL GUBIA ESPINAL COBB, CURVO, CORTE DE 6MM | 6040050 | UN
100400445 | CINCEL ALEXANDER, CORTE DE 10 MM | CINCEL ALEXANDER, CORTE DE 10 MM | 6040051 | UN
100400446 | CINCEL ALEXANDER, CORTE DE 12 MM | CINCEL ALEXANDER, CORTE DE 12 MM | 6040052 | UN
100400447 | CINCEL ALEXANDER, CORTE DE 14 MM | CINCEL ALEXANDER, CORTE DE 14 MM | 6040053 | UN
100400448 | CINCEL ALEXANDER, CORTE DE 4 MM | CINCEL ALEXANDER, CORTE DE 4MM | 6040054 | UN
100400449 | CINCEL ALEXANDER, CORTE DE 6 MM | CINCEL ALEXANDER, CORTE DE 6MM | 6040055 | UN
100400450 | CINCEL ALEXANDER, CORTE DE 8 MM | CINCEL ALEXANDER, CORTE DE 8 MM | 6040056 | UN
100400451 | CINCEL COTTLE, COLA DE PEZ, 16 MM | CINCEL COTTLE, COLA DE PEZ, GRADUADO, CORTE DE 16 MM | 6040057 | UN
100400452 | CINCEL COTTLE CURVO DELGADO 6 MM | CINCEL COTTLE, CURVO, DELGADO, GRADUADO, CORTE DE 6MM, 18-20 CM DE LONGITUD | 6040058 | UN
100400453 | CINCEL COTTLE DELGADO DE 12 MM | CINCEL COTTLE, DELGADO, GRADUADO, CORTE DE 12 MM, 18-20 CM DE LONGITUDTOTAL | 6040059 | UN
100400454 | CINCEL COTTLE DELGADO DE 4 MM | CINCEL COTTLE, DELGADO, GRADUADO, CORTE DE 4 MM, 18-20 CM DE LONGITUDTOTAL | 6040060 | UN
100400455 | CINCEL COTTLE DELGADO DE 7MM | CINCEL COTTLE, DELGADO, GRADUADO, CORTE DE 7MM, 18-20 CM DE LONGITUDTOTAL | 6040061 | UN
100400456 | CINCEL COTTLE DELGADO DE 9 MM | CINCEL COTTLE, DELGADO, GRADUADO, CORTE DE 9 MM, 18-20 CM DE LONGITUDTOTAL | 6040062 | UN
100400457 | CINCEL COTTLE RECTO DELGADO DE 6MM | CINCEL COTTLE, RECTO, DELGADO, GRADUADO, CORTE DE 6MM, 18-20 CM DE LONGITUD | 6040063 | UN
100400458 | CINCEL GUBIA ESPINAL COBB RECTA 27-30CM | CINCEL GUBIA ESPINAL COBB RECTA, DE 27-30 CM DE LONGITUD | 6040064 | UN
100400460 | CINCEL GUBIA LEXER, SINTETICO, DE 30 MM | CINCEL GUBIA LEXER, MANGO SINTETICO, CORTE DE 30 MM | 6040066 | UN
100400461 | CINCEL GUBIA SMITH PETERSEN, DE 25MM | CINCEL GUBIA SMITH PETERSEN, RECTO, CORTE DE 25 MM | 6040067 | UN
100400462 | CINCEL GUBIA SMITH PETERSEN, DE 6MM | CINCEL GUBIA SMITH PETERSEN, RECTO, CORTE DE 6 MM | 6040068 | UN
100400463 | CINCEL GUBIA SMITH PETERSEN, DE 32MM | CINCEL GUBIA SMITH PETERSEN, RECTO, CORTE DE 32 MM | 6040069 | UN
100400464 | CINCEL GUBIA STILLE, RECTO, DE 24 MM | CINCEL GUBIA STILLE, RECTO, CORTE DE 24 MM | 6040070 | UN
100400465 | CINCEL GUBIA STILLE, RECTO, DE 9 MM | CINCEL GUBIA STILLE, RECTO, CORTE DE 9 MM | 6040071 | UN
100400466 | CINCEL HIBBS, RECTO, CORTE DE 25MM | CINCEL HIBBS, RECTO, CORTE DE 25MM | 6040072 | UN
100400467 | CINCEL HIBBS, RECTO, CORTE 12MM | CINCEL HIBBS, RECTO, CORTE DE 12MM | 6040073 | UN
100400468 | CINCEL HIBBS, RECTO, CORTE 6MM | CINCEL HIBBS, RECTO, CORTE DE 6MM | 6040074 | UN
100400469 | CINCEL HIBBS, RECTO, CORTE 32MM | CINCEL HIBBS, RECTO, CORTE DE 32MM | 6040075 | UN
100400470 | CINCEL HIBBS, RECTO, CORTE 19MM | CINCEL HIBBS, RECTO, CORTE DE 19MM | 6040076 | UN
100400471 | CINCEL LAMINAR, CORTE DE 10 MM | CINCEL LAMINAR, CORTE DE 10 MM | 6040077 | UN
100400472 | CINCEL LAMINAR, CORTE DE 2 MM | CINCEL LAMINAR, CORTE DE 2 MM | 6040078 | UN
100400473 | CINCEL LAMINAR, CORTE DE 4 MM | CINCEL LAMINAR, CORTE DE 4 MM | 6040079 | UN
100400474 | CINCEL LAMINAR, CORTE DE 6 MM | CINCEL LAMINAR, CORTE DE 6MM | 6040080 | UN
100400475 | CINCEL LAMINAR, CORTE DE 8 MM | CINCEL LAMINAR, CORTE DE 8 MM | 6040081 | UN
100400476 | CINCEL PARA SACO LAGRIMAL WEST | CINCEL PARA SACO LAGRIMAL WEST | 6040082 | UN
100400477 | CINCEL TABIQUE NASAL FREER, CURVO | CINCEL PARA TABIQUE NASAL FREER, CURVO, 15-18 CM DE LONGITUD | 6040083 | UN
100400478 | CINCEL TABIQUE NASAL FREER, RECTO | CINCEL PARA TABIQUE NASAL FREER, RECTO, 15-18 CM DE LONGITUD | 6040084 | UN
100400479 | CINCEL STILLE, CURVO, CORTE DE 10 MM | CINCEL STILLE, CURVO, CORTE DE 10 MM | 6040085 | UN
100400480 | CINCEL STILLE, RECTO, CORTE DE 10 MM | CINCEL STILLE, RECTO, CORTE DE 10 MM | 6040086 | UN
100400481 | CINCEL STILLE, RECTO, CORTE DE 12 MM | CINCEL STILLE, RECTO, CORTE DE 12 MM | 6040087 | UN
100400482 | CINCEL STILLE, RECTO, CORTE DE 15 MM | CINCEL STILLE, RECTO, CORTE DE 15 MM | 6040088 | UN
100400483 | CINCEL STILLE, RECTO, CORTE DE 18 MM | CINCEL STILLE, RECTO, CORTE DE 18 MM | 6040089 | UN
100400484 | CINCEL STILLE, RECTO, CORTE DE 22 MM | CINCEL STILLE, RECTO, CORTE DE 22 MM | 6040090 | UN
100400485 | CINCEL STILLE, RECTO, CORTE DE 24 MM | CINCEL STILLE, RECTO, CORTE DE 24 MM | 6040091 | UN
100400486 | CINCEL STILLE, RECTO, CORTE DE 30 MM | CINCEL STILLE, RECTO, CORTE DE 30 MM | 6040092 | UN
100400487 | CINCEL STILLE, RECTO, CORTE DE 6MM | CINCEL STILLE, RECTO, CORTE DE 6MM | 6040093 | UN
100400488 | CINCEL U. S. ARMY, RECTO, CORTE DE 18 MM | CINCEL U. S. ARMY, RECTO, CORTE DE 18 MM | 6040094 | UN
100400489 | CINCEL U. S. ARMY, RECTO, CORTE DE 6MM | CINCEL U. S. ARMY, RECTO, CORTE DE 6MM | 6040095 | UN
100400490 | TALLADOR INTERPROXIMAL METÁLICO | TALLADOR INTERPROXIMAL METÁLICO ANTIADHERENTE | 6040100 | UN
100400491 | TALLADOR ANATÓMICO EN FORMA DE BELLOTA | TALLADOR ANATÓMICO ANTIADHERENTE, EN FORMA DE BELLOTA | 6040101 | UN
100400492 | BRUÑIDOR METAL ANTIADHERENTE 2 EXTREMOS | BRUÑIDOR METÁLICO CON SUPERFICIE ANTIADHERENTE DOBLE EXTREMO (UN EXTREMO EN FORMA DE BOLA Y UN EXTREMO EN FORMA DE HUEVO), PARA OBTURACIONESDE RESINA | 6040102 | UN
100400493 | CIZALLA LISTÓN KEY (HORSLEY) | CIZALLA LISTÓN KEY (HORSLEY) | 6041020 | UN
100400494 | CIZALLA LISTÓN STILLE ANG. 26-28 CM | CIZALLA LISTÓN STILLE, DE DOBLE ACCIÓN, CORTE ANGULADO, DE 26-28 CM DELONGITUD | 6041021 | UN
100400495 | CIZALLA LISTÓN STILLE, DE DOBLE ACCIÓN, | CIZALLA LISTÓN STILLE, DE DOBLE ACCIÓN, CORTE RECTO, DE 26-28 CM DE LONGITUD | 6041022 | UN
100400496 | CIZALLA LISTÓN, CURVA, DE 14-17 CM | CIZALLA LISTÓN, CURVA, DE 14-17 CM DE LONGITUD | 6041023 | UN
100400497 | CIZALLA LISTÓN, CURVA, DE 19-21 CM | CIZALLA LISTÓN, CURVA, DE 19-21 CM DE LONGITUD | 6041024 | UN
100400498 | CIZALLA LISTÓN, CURVA, DE 25-28 CM | CIZALLA LISTÓN, CURVA, DE 25-28 CM DE LONGITUD | 6041025 | UN
100400499 | CIZALLA LISTÓN, RECTA, DE 14-17 CM | CIZALLA LISTÓN, RECTA, DE 14-17 CM DE LONGITUD | 6041026 | UN
100400500 | CIZALLA LISTÓN, RECTA, DE 19-21 CM | CIZALLA LISTÓN, RECTA, DE 19-21 CM DE LONGITUD | 6041027 | UN
100400501 | CIZALLA LISTÓN, RECTA, DE 25-28 CM | CIZALLA LISTÓN, RECTA, DE 25-28 CM DE LONGITUD | 6041028 | UN
100400502 | CIZALLA LITTAUER, DE 15-17 CM | CIZALLA LITTAUER, DE 15-17 CM DE LONGITUD | 6041029 | UN
100400503 | MARTILLO METÁLICO 1 LB, MANGO/ALUMINIO | MARTILLO METÁLICO, PESO DE 1 LIBRA, MANGO DE ALUMINIO. | 6042014 | UN
100400504 | MARTILLO COTTLE, DIÁMETRO 30 MM, 320 GR. | MARTILLO COTTLE, DIÁMETRO DE 30 MM, PESO DE 320 GRS, LONGITUD DE 18 -19 CM. | 6042015 | UN
100400505 | DESTORNILLADOR HEXAGONAL 2.5 MM | DESTORNILLADOR HEXAGONAL, CON MANGO, PARA TORNILLO CANULADO DE 2.5 MM | 6042020 | UN
100400506 | DESTORNILLADOR HEXAGONAL 3.5 MM | DESTORNILLADOR HEXAGONAL, CON MANGO, PARA TORNILLO CANULADO DE 3.5 MM | 6042021 | UN
100400507 | DESTORNILLADOR HEXAGONAL 4.5 MM | DESTORNILLADOR HEXAGONAL, CON MANGO, PARA TORNILLO CANULADO DE 4.5 MM | 6042022 | UN
100400508 | MANGO UNIVERSAL DESTORNILLADOR | MANGO UNIVERSAL PARA USAR CON DESTORNILLADOR | 6042024 | UN
100400509 | MARTILLO GERZOG, DE 14-16 ONZAS | MARTILLO GERZOG, DE 14-16 ONZAS | 6042025 | UN
100400510 | MARTILLO MEAD | MARTILLO MEAD, CON MANGO METÁLICO Y CARAS INTERCAMBIABLES DE NYLON | 6042026 | UN
100400511 | MARTILLO METÁLICO DE COTTLE | MARTILLO METÁLICO DE COTTLE, UN LADO PLANO Y OTRO CONVEXO | 6042027 | UN
100400512 | MARTILLO OMBREDANNE | MARTILLO OMBREDANNE | 6042028 | UN
100400513 | MARTILLO SÓLIDO DE 2 LIBRAS | MARTILLO SÓLIDO DE 2 LIBRAS | 6042033 | UN
100400514 | EXTRACTOR DE CLAVOS KUNTCHER | EXTRACTOR DE CLAVOS KUNTCHER, CON JUEGO DE 4 GANCHOS | 6043020 | UN
100400515 | EXTRACTOR DE GRAPAS | EXTRACTOR DE GRAPAS | 6043021 | UN
100400516 | EXTRACTOR PARA PRÓTESIS DE MOORE | EXTRACTOR PARA PRÓTESIS DE MOORE | 6043022 | UN
100400517 | IMPACTADOR Y EXTRACTOR CLAVO RUSH # 1 | IMPACTADOR Y EXTRACTOR DE CLAVO RUSH # 1 (2MM APROXIMADAMENTE). | 6043024 | UN
100400518 | IMPACTADOR Y EXTRACTOR CLAVO RUSH # 2 | IMPACTADOR Y EXTRACTOR DE CLAVO RUSH # 2 (3MM APROXIMADAMENTE) | 6043025 | UN
100400519 | IMPACTADOR Y EXTRACTOR CLAVO RUSH # 3 | IMPACTADOR Y EXTRACTOR DE CLAVO RUSH # 3 (4MM APROXIMADAMENTE) | 6043026 | UN
100400520 | IMPACTADOR Y EXTRACTOR CLAVO RUSH # 4 | IMPACTADOR Y EXTRACTOR DE CLAVO RUSH # 4 | 6043027 | UN
100400521 | IMPACTADOR Y EXTRACTOR CLAVOS SMITH | IMPACTADOR Y EXTRACTOR DE CLAVOS SMITH PETERSEN | 6043029 | UN
100400522 | GANCHOS PARA EXTRACTOR CLAVOS KUNTCHER | SET DE 4 GANCHOS PARA EL EXTRACTOR DE CLAVOS KUNTCHER | 6043031 | UN
100400523 | PUNZONADOR PARA HUESO, DIÁMETRO 10-14MM | PUNZONADOR PARA HUESO, CON DENTADO CRUZADO, DIÁMETRO DE CABEZA DE 10 -14 MM, LONGITUD DE 20 - 25 CM. | 6043032 | UN
100400524 | PUNZONADOR PARA HUESO, DIÁMETRO 14-18 MM | PUNZONADOR PARA HUESO, CON DENTADO CRUZADO, DIÁMETRO DE CABEZA DE 14 -18 MM, LONGITUD DE 20 - 25 CM. | 6043033 | UN
100400525 | PUNZONADOR DENTADO WOERRLEIN,15 A 20 CM. | PUNZONADOR DENTADO CANULADO WOERRLEIN, LONGITUD DE 15 A 20 CM. | 6043034 | UN
100400526 | OSTEÓTOMO STILLE, RECTO, CORTE DE 19MM | OSTEÓTOMO STILLE, RECTO, CORTE DE 19 MM) | 6044082 | UN
100400527 | OSTEÓTOMO TIPO COTTLE, CURVO, 8 MM | OSTEÓTOMO TIPO COTTLE, CURVO, GRADUADO, 8 MM | 6044087 | UN
100400528 | ELEVADOR DE PERIOSTIO PRICHARD #3 | ELEVADOR DE PERIOSTIO PRICHARD #3 | 6044103 | UN
100400529 | ELEVADOR DE PERIOSTIO HOURIGAN #2 | ELEVADOR DE PERIOSTIO HOURIGAN #2 | 6044104 | UN
100400530 | SEPARADOR PERIOSTIO FREER 18-20CM ACERO | SEPARADOR DE PERIOSTIO TIPO FREER, DE 18 A 20 CM DE LONGITUD; ACERO INOXIDABLE | 6044105 | UN
100400531 | ELEVADOR APICAL RECTO LANZA 2-3 MM | ELEVADOR APICAL RECTO ACANALADO PARTE ACTIVA EN PUNTA DE LANZA DE 2 A3MM, ACERO INOXIDABLE | 6044106 | UN
100400532 | ELEVADOR APICAL ANGULADO IZQUIERDO | ELEVADOR APICAL ANGULADO IZQUIERDO PARTE ACTIVA EN PUNTA DE LANZA DE 2A 3 MM, ACERO INOXIDABLE | 6044107 | UN
100400533 | ELEVADOR DE PERIOSTIO MOLT #9 INOXIDABLE | ELEVADOR DE PERIOSTIO MOLT # 9 INOXIDABLE | 6044108 | UN
100400534 | ELEVADOR DE RAÍZ BARRY DERECHO 5-12MM | ELEVADOR DE RAÍZ TIPO BARRY PARTE ACTIVA DE 5 A 12 MM, DERECHO, ACEROINOXIDABLE | 6044109 | UN
100400535 | COSTOTOMO GLUCK | COSTOTOMO GLUCK | 6044110 | UN
100400536 | COSTOTOMO COLLIN, 17-20 CM DE LONGITUD | COSTOTOMO COLLIN, 17-20 CM DE LONGITUD | 6044111 | UN
100400537 | DESPRENDEDOR ALEXANDER FARABEUF | DESPRENDEDOR DE PERIOSTIO ALEXANDER FARABEUF | 6044112 | UN
100400538 | DESPRENDEDOR DE PERIOSTIO SEDILLOT | DESPRENDEDOR DE PERIOSTIO SEDILLOT | 6044113 | UN
100400539 | ELEVADOR COSTAL MATSON, 20-22 CM | ELEVADOR COSTAL Y DESPRENDEDOR DE PERIOSTIO TIPO MATSON, 20-22 CM DE LONGITUD | 6044114 | UN
100400540 | ELEVADOR COSTAL MATSON, 22-24 CM | ELEVADOR COSTAL Y DESPRENDEDOR DE PERIOSTIO TIPO MATSON, DE 22-24 CM DE LONGITUD | 6044115 | UN
100400541 | ELEVADOR COTTLE, DOBLE TERMINACIÓN | ELEVADOR COTTLE, DOBLE TERMINACIÓN, GRADUADO, PUNTAS ROMÁS, DE 19-21 CM DE LONGITUD | 6044116 | UN
100400542 | ELEVADOR DE DURAMADRE FRAZIER | ELEVADOR DE DURAMADRE FRAZIER, AGUDO, DE 12-14 CM DE LONGITUD | 6044117 | UN
100400543 | ELEVADOR DE HUESO BENNETT, GRANDE | ELEVADOR DE HUESO BENNETT, GRANDE | 6044118 | UN
100400544 | ELEVADOR DE HUESO BENNETT, PEQUEÑO | ELEVADOR DE HUESO BENNETT, PEQUEÑO | 6044119 | UN
100400545 | ELEVADOR DE PERIOSTIO ADSON # 3 | ELEVADOR DE PERIOSTIO ADSON, HOJA CURVA CORTANTE, # 3 | 6044120 | UN
100400546 | ELEVADOR DE PERIOSTIO ADSON # 4 | ELEVADOR DE PERIOSTIO ADSON, HOJA CURVA CORTANTE, # 4 | 6044121 | UN
100400547 | ELEVADOR DE PERIOSTIO ADSON # 2 | ELEVADOR DE PERIOSTIO ADSON, HOJA CURVA ROMA, # 2 | 6044122 | UN
100400548 | ELEVADOR DE PERIOSTIO COTTLE | ELEVADOR DE PERIOSTIO COTTLE, CURVO, AGUDO | 6044123 | UN
100400549 | ELEVADOR DE PERIOSTIO COTTLE, RECTO | ELEVADOR DE PERIOSTIO COTTLE, RECTO, 13-15 CM DE LONGITUD | 6044124 | UN
100400550 | ELEVADOR CREGO HOJA CURVA COMPLETA | ELEVADOR DE PERIOSTIO CREGO, HOJA CURVA COMPLETA, DE 14-16 MM DE ANCHO | 6044125 | UN
100400551 | ELEVADOR CREGO MEDIO CURVA 14-16 MM | ELEVADOR DE PERIOSTIO CREGO, HOJA MEDIO CURVA, DE 14-16 MM DE ANCHO | 6044126 | UN
100400552 | ELEVADOR CREGO MEDIO CURVA 7-9 MM | ELEVADOR DE PERIOSTIO CREGO, HOJA MEDIO CURVA, DE 7-9 MM DE ANCHO | 6044127 | UN
100400553 | ELEVADOR DE PERIOSTIO CUSHING DE 15MM | ELEVADOR DE PERIOSTIO CUSHING, HOJA DE 15MM | 6044128 | UN
100400554 | ELEVADOR PERIOSTIO FARABEUF CURVO | ELEVADOR DE PERIOSTIO FARABEUF, CORTE CURVO | 6044129 | UN
100400555 | ELEVADOR PERIOSTIO FARABEUF RECTA | ELEVADOR DE PERIOSTIO FARABEUF, HOJA RECTA | 6044130 | UN
100400556 | ELEVADOR PERIOSTIO LAMBOTTE, 25 MM | ELEVADOR DE PERIOSTIO LAMBOTTE, CORTE DE 25 MM | 6044131 | UN
100400557 | ELEVADOR PERIOS. LANGENBECK ANCHA | ELEVADOR DE PERIOSTIO LANGENBECK, HOJA ANCHA | 6044132 | UN
100400558 | ELEVADOR PERIOS. LANGENBECK ANGOSTA | ELEVADOR DE PERIOSTIO LANGENBECK, HOJA ANGOSTA | 6044133 | UN
100400559 | ELEVADOR PERIOSTIO LEMPERT DE 2 MM | ELEVADOR DE PERIOSTIO LEMPERT, HOJA MEDIO CURVA DE 2 MM | 6044134 | UN
100400560 | ELEVADOR PERIOSTIO LEMPERT DE 3 MM | ELEVADOR DE PERIOSTIO LEMPERT, HOJA MEDIO CURVA DE 3 MM | 6044135 | UN
100400561 | ELEVADOR DE PERIOSTIO LEMPERT, 16-18CM | ELEVADOR DE PERIOSTIO LEMPERT, ROMO, DE 16-18 CM DE LONGITUD | 6044136 | UN
100400562 | ELEVADOR PERIOSTIO MCKENTY DE 4 MM | ELEVADOR DE PERIOSTIO MCKENTY, CURVO, PUNTA DE 4 MM | 6044137 | UN
100400563 | ELEVADOR PERIOSTIO MCKENTY DE 4.5 Y 5MM | ELEVADOR DE PERIOSTIO MCKENTY, DOBLE PUNTA, CURVO, PUNTA DE 4.5 MM Y 5.0 MM | 6044138 | UN
100400564 | ELEVADOR SEPTUM FREER DOBLE 18-19CM | ELEVADOR DE SEPTUM FREER, DOBLE, ROMO-AGUDO, 18-19 CM DE LONGITUD | 6044139 | UN
100400565 | ELEVADOR SEPTUM FREER 4-6MM | ELEVADOR DE SEPTUM FREER, ROMO, HOJA DE 4-6 MM | 6044140 | UN
100400566 | ELEVADOR PARA HUESO HOHMANN PUNTA 8MM | ELEVADOR PARA HUESO HOHMANN, PUNTA CORTA Y ESTRECHA DE 8MM DE ANCHO, DE21 A 23 CM DE LONGITUD | 6044145 | UN
100400567 | ELEVADOR HUESO LANGE HOHMANN 27-29CM | ELEVADOR PARA HUESO LANGE HOHMANN MODIFICADO, DE 27 A 29 CM DE LONGITUD | 6044146 | UN
100400568 | ELEVADOR HUESO LANGE HOHMANN PEQUEÑO | ELEVADOR PARA HUESO LANGE HOHMANN, MODELO PEQUEÑO | 6044147 | UN
100400569 | OSTEÓTOMO KERRISON, CORTE DE 1 MM | OSTEÓTOMO KERRISON, CORTE DE 1 MM | 6044153 | UN
100400570 | OSTEÓTOMO KERRISON, CORTE DE 2 MM | OSTEÓTOMO KERRISON, CORTE DE 2 MM | 6044154 | UN
100400571 | OSTEÓTOMO KERRISON, CORTE DE 3 MM | OSTEÓTOMO KERRISON, CORTE DE 3 MM | 6044155 | UN
100400572 | OSTEÓTOMO KERRISON, CORTE DE 4 MM | OSTEÓTOMO KERRISON, CORTE DE 4 MM | 6044156 | UN
100400573 | OSTEÓTOMO LAMBOTE, CORTE CURVO DE 13 MM | OSTEÓTOMO LAMBOTE, CORTE CURVO DE 13 MM | 6044157 | UN
100400574 | OSTEÓTOMO LAMBOTE, CORTE CURVO DE 18 MM | OSTEÓTOMO LAMBOTE, CORTE CURVO DE 18 MM | 6044158 | UN
100400575 | OSTEÓTOMO LAMBOTE, CORTE CURVO DE 25 MM | OSTEÓTOMO LAMBOTE, CORTE CURVO DE 25 MM | 6044159 | UN
100400576 | OSTEÓTOMO LAMBOTE, CORTE CURVO DE 30 MM | OSTEÓTOMO LAMBOTE, CORTE CURVO DE 30 MM | 6044160 | UN
100400577 | OSTEÓTOMO LAMBOTE, CORTE CURVO DE 38 MM | OSTEÓTOMO LAMBOTE, CORTE CURVO DE 38 MM | 6044161 | UN
100400578 | OSTEÓTOMO LAMBOTE, CORTE CURVO DE 6MM | OSTEÓTOMO LAMBOTE, CORTE CURVO DE 6MM | 6044162 | UN
100400579 | OSTEÓTOMO LAMBOTE, CORTE RECTO DE 13 MM | OSTEÓTOMO LAMBOTE, CORTE RECTO DE 13 MM | 6044163 | UN
100400580 | OSTEÓTOMO LAMBOTE, CORTE RECTO DE 18 MM | OSTEÓTOMO LAMBOTE, CORTE RECTO DE 18 MM | 6044164 | UN
100400582 | OSTEÓTOMO LAMBOTE, CORTE RECTO DE 30 MM | OSTEÓTOMO LAMBOTE, CORTE RECTO DE 30 MM | 6044166 | UN
100400583 | OSTEÓTOMO LAMBOTE, CORTE RECTO DE 38 MM | OSTEÓTOMO LAMBOTE, CORTE RECTO DE 38 MM | 6044167 | UN
100400584 | OSTEÓTOMO LAMBOTE, CORTE RECTO DE 6MM | OSTEÓTOMO LAMBOTE, CORTE RECTO DE 6MM | 6044168 | UN
100400585 | OSTEÓTOMO LAMBOTTE, CORTE RECTO DE 4 MM | OSTEÓTOMO LAMBOTTE, CORTE RECTO DE 4 MM | 6044169 | UN
100400586 | OSTEÓTOMO LAMBOTTE, CORTE RECTO DE 8 MM | OSTEÓTOMO LAMBOTTE, CORTE RECTO DE 8 MM | 6044170 | UN
100400587 | OSTEÓTOMO LAMBOTTE CURVO, DE 25MM | OSTEÓTOMO LAMBOTTE, CURVO, CORTE DE 25 MM | 6044171 | UN
100400588 | OSTEÓTOMO LAMBOTTE CURVO, DE 13MM | OSTEÓTOMO LAMBOTTE, CURVO, CORTE DE 13 MM | 6044172 | UN
100400589 | OSTEÓTOMO LAMBOTTE CURVO, DE 6MM | OSTEÓTOMO LAMBOTTE, CURVO, CORTE DE 6 MM | 6044173 | UN
100400590 | OSTEÓTOMO LAMBOTTE CURVO, DE 19MM | OSTEÓTOMO LAMBOTTE, CURVO, CORTE DE 19 MM | 6044174 | UN
100400591 | OSTEÓTOMO LAMBOTTE RECTO, DE 25MM | OSTEÓTOMO LAMBOTTE, RECTO, CORTE DE 25 MM | 6044175 | UN
100400592 | OSTEÓTOMO LAMBOTTE RECTO, DE 13MM | OSTEÓTOMO LAMBOTTE, RECTO, CORTE DE 13 MM | 6044176 | UN
100400593 | OSTEÓTOMO LAMBOTTE RECTO, DE 6MM | OSTEÓTOMO LAMBOTTE, RECTO, CORTE DE 6 MM | 6044177 | UN
100400594 | OSTEÓTOMO LAMBOTTE RECTO, DE 4MM | OSTEÓTOMO LAMBOTTE, RECTO, CORTE DE 4 MM | 6044178 | UN
100400595 | OSTEÓTOMO LAMBOTTE RECTO, DE 19MM | OSTEÓTOMO LAMBOTTE, RECTO, CORTE DE 19 MM | 6044179 | UN
100400596 | OSTEÓTOMO LAMBOTTE RECTO, DE 10MM | OSTEÓTOMO LAMBOTTE, RECTO, CORTE DE 10 MM | 6044180 | UN
100400597 | OSTEÓTOMO LAMBOTTE RECTO, DE 16MM | OSTEÓTOMO LAMBOTTE, RECTO, CORTE DE 16 MM | 6044181 | UN
100400598 | OSTEÓTOMO SMITH PETERSON DE 25MM | OSTEÓTOMO SMITH PETERSON, CURVO, CORTE DE 25 MM | 6044187 | UN
100400599 | OSTEÓTOMO SMITH PETERSON DE 19MM | OSTEÓTOMO SMITH PETERSON, CURVO, CORTE DE 19 MM | 6044188 | UN
100400600 | OSTEÓTOMO SMITH PETERSON DE 10MM | OSTEÓTOMO SMITH PETERSON, CURVO, CORTE DE 10 MM | 6044189 | UN
100400601 | OSTEÓTOMO SMITH PETERSON DE 16MM | OSTEÓTOMO SMITH PETERSON, CURVO, CORTE DE 16 MM | 6044190 | UN
100400602 | OSTEÓTOMO STILLE, CURVO, CORTE DE 25MM | OSTEÓTOMO STILLE, CURVO, CORTE DE 25 MM | 6044191 | UN
100400603 | OSTEÓTOMO STILLE, CURVO, CORTE 10MM | OSTEÓTOMO STILLE, CURVO, CORTE DE 10 MM | 6044192 | UN
100400604 | OSTEÓTOMO STILLE, RECTO, CORTE DE 25MM | OSTEÓTOMO STILLE, RECTO, CORTE DE 25 MM | 6044193 | UN
100400605 | OSTEÓTOMO STILLE, RECTO, CORTE DE 13MM | OSTEÓTOMO STILLE, RECTO, CORTE DE 13 MM | 6044194 | UN
100400606 | OSTEÓTOMO STILLE, RECTO, CORTE DE 19MM | OSTEÓTOMO STILLE, RECTO, CORTE DE 19 MM | 6044195 | UN
100400607 | OSTEÓTOMO STILLE, RECTO, CORTE DE 10MM | OSTEÓTOMO STILLE, RECTO, CORTE DE 10 MM | 6044196 | UN
100400608 | OSTEÓTOMO TIPO COTTLE, CURVO, 10 MM | OSTEÓTOMO TIPO COTTLE, CURVO, GRADUADO, 10 MM | 6044197 | UN
100400609 | OSTEÓTOMO TIPO COTTLE, CURVO, 4 MM | OSTEÓTOMO TIPO COTTLE, CURVO, GRADUADO, 4 MM | 6044198 | UN
100400610 | OSTEÓTOMO TIPO COTTLE, CURVO,6MM | OSTEÓTOMO TIPO COTTLE, CURVO, GRADUADO,6MM | 6044199 | UN
100400611 | OSTEÓTOMO TIPO COTTLE, CURVO, 8 MM | OSTEÓTOMO TIPO COTTLE, CURVO, GRADUADO, 8 MM | 6044200 | UN
100400612 | OSTEÓTOMO TIPO COTTLE, RECTO, 4 MM | OSTEÓTOMO TIPO COTTLE, RECTO, 4 MM | 6044201 | UN
100400613 | OSTEÓTOMO TIPO COTTLE, RECTO,6MM | OSTEÓTOMO TIPO COTTLE, RECTO,6MM | 6044202 | UN
100400614 | OSTEÓTOMO TIPO COTTLE, RECTO, 8 MM | OSTEÓTOMO TIPO COTTLE, RECTO, 8 MM | 6044203 | UN
100400615 | OSTEÓTOMO TIPO COTTLE, RECTO, 12 MM | OSTEÓTOMO TIPO COTTLE, RECTO, GRADUADO, 12 MM | 6044204 | UN
100400616 | OSTEÓTOMO U. S. ARMY, CORTE DE 10 MM | OSTEÓTOMO U. S. ARMY, CORTE DE 10 MM | 6044205 | UN
100400617 | OSTEÓTOMO U. S. ARMY, CORTE DE 12 MM | OSTEÓTOMO U. S. ARMY, CORTE DE 12 MM | 6044206 | UN
100400618 | PERIOSTOTOMO COSTAL ALEXANDER | PERIOSTOTOMO COSTAL DOBLE, ALEXANDER, DE 21-22 CM DE LONGITUD | 6044207 | UN
100400619 | PERIOSTOTOMO DOYEN CURVA DERECHA 16-17CM | PERIOSTOTOMO DOYEN, CURVA DERECHA, 16-17 CM DE LONGITUD | 6044208 | UN
100400620 | PERIOSTOTOMO DOYEN CURVA DERECHA 24-25CM | PERIOSTOTOMO DOYEN, CURVA DERECHA, 24-25 CM DE LONGITUD | 6044209 | UN
100400621 | PERIOSTOTOMO DOYEN CURVA IZQUIER 16-17CM | PERIOSTOTOMO DOYEN, CURVA IZQUIERDA, 16-17 CM DE LONGITUD | 6044210 | UN
100400622 | PERIOSTOTOMO DOYEN CURVA IZQUIER 24-25CM | PERIOSTOTOMO DOYEN, CURVA IZQUIERDA, 24-25 CM DE LONGITUD | 6044211 | UN
100400623 | ELEVADOR APICAL RECTO ACANALADO 3MM | ELEVADOR APICAL RECTO ACANALADO, PARTE ACTIVA CON BORDE REDONDEADO DE3 MM | 6044213 | UN
100400624 | ELEVADOR DE RAÍZ TIPO BARRY 5-12MM | ELEVADOR DE RAÍZ TIPO BARRY PARTE ACTIVA DE 5 A 12 MM, IZQUIERDO, ACERO INOXIDABLE | 6044214 | UN
100400625 | ELEVADOR DE RAÍZ RECTO ACANALADO 2-3MM | ELEVADOR DE RAÍZ RECTO ACANALADO BORDE REDONDEADO PARTE ACTIVA DE 2 A3 MM, ACERO INOXIDABLE | 6044215 | UN
100400626 | ELEVADOR DE RAÍZ RECTO ACANALADO 4-5MM | ELEVADOR DE RAÍZ RECTO ACANALADO BORDE REDONDEADO PARTE ACTIVA DE 4 A5 MM, ACERO INOXIDABLE | 6044216 | UN
100400627 | ELEVADOR PLANO RECTO, DE 3 A 4MM | ELEVADOR PLANO RECTO, PARTE ACTIVA DE 3 A 4 MM, INOXIDABLE. | 6044217 | UN
100400628 | ELEVADOR RECTO ACANALADO-CURVA 2-2.5MM | ELEVADOR RECTO ACANALADO PARTE ACTIVA CURVA BORDE REDONDEADO DE 2 A 2.5 MM, ACERO INOXIDABLE | 6044218 | UN
100400629 | ELEVADOR APICAL ANGULADO DOBLE EXTREMO | ELEVADOR APICAL ANGULADO DOBLE EXTREMO, PARTE ACTIVA EN PUNTA DE LANZADE 1 A 2 MM. ACERO INOXIDABLE | 6044219 | UN
100400630 | ELEVADOR APICAL ANGULADO DERECHO 2-3MM | ELEVADOR APICAL ANGULADO DERECHO, PARTE ACTIVA EN PUNTA DE LANZA DE 2A 3 MM, ACERO INOXIDABLE | 6044220 | UN
100400631 | OSTEÓTOMO NASAL MASING, CURVO DERECHA | OSTEÓTOMO NASAL MASING, CURVO A LA DERECHA, CON PROTECCIÓN SIMPLE DE PUNTA, LONGITUD DE 17 A 18 CM. | 6044221 | UN
100400632 | OSTEÓTOMO NASAL MASING, CURVO IZQUIERDA | OSTEÓTOMO NASAL MASING, CURVO A LA IZQUIERDA, CON PROTECCIÓN SIMPLE DEPUNTA, LONGITUD DE 17 A 18 CM. | 6044222 | UN
100400633 | OSTEÓTOMO NASAL MASING, RECTO, 17-18 CM. | OSTEÓTOMO NASAL MASING, RECTO, CON PROTECCIÓN SIMPLE DE PUNTA, LONGITUD DE 17 A 18 CM | 6044223 | UN
100400634 | ESTRIBO DE EXTENSIÓN BOHLER PEQUEÑO | ESTRIBO DE EXTENSIÓN BOHLER, MODELO PEQUEÑO (PARA BRAZO) de 16-18 CM X8-10 CM | 6045013 | UN
100400635 | SOSTENEDOR DE INJERTO ÓSEO | SOSTENEDOR DE INJERTO ÓSEO | 6045026 | UN
100400636 | PINZA BENSON, CON MEDIDA DE 12-15 CM | PINZA BENSON PARA PILOROMIOTOMÍA, CON MEDIDA DE 12-15 CM DE LONGITUD | 6045031 | UN
100400637 | PINZA KLEINSCHMIDT, MEDIDA DE 12-15 CM | PINZA KLEINSCHMIDT PARA APENDICETOMIA, CON MEDIDA DE 12-15 CM DE LONGITUD | 6045032 | UN
100400638 | CLAMP PARA HUESO LAMBOTTE, 21-23 CM | CLAMP PARA HUESO LAMBOTTE, DE 21-23 CM DE LONGITUD | 6045051 | UN
100400639 | CLAMP PARA HUESO LOWMAN HOGLUND 12-14CM | CLAMP PARA HUESO LOWMAN HOGLUND, GRADUADO, DE 12-14 CM DE LONGITUD | 6045052 | UN
100400640 | CLAMP PARA HUESO LOWMAN HOGLUND 17-19CM | CLAMP PARA HUESO LOWMAN HOGLUND, GRADUADO, DE 17-19 CM DE LONGITUD | 6045053 | UN
100400641 | CLAMP PARA HUESO LOWMAN HOGLUND 20-23CM | CLAMP PARA HUESO LOWMAN HOGLUND, GRADUADO, DE 20-23 CM DE LONGITUD | 6045054 | UN
100400642 | CLAMP PARA HUESO LOWMAN DE 12-14 CM | CLAMP PARA HUESO LOWMAN, GRADUADO, DE 12-14 CM DE LONGITUD | 6045055 | UN
100400643 | CLAMP PARA HUESO LOWMAN DE 17-19 CM | CLAMP PARA HUESO LOWMAN, GRADUADO, DE 17-19 CM DE LONGITUD | 6045056 | UN
100400644 | CLAMP PARA HUESO LOWMAN DE 20-23 CM | CLAMP PARA HUESO LOWMAN, GRADUADO, DE 20-23 CM DE LONGITUD | 6045057 | UN
100400645 | COMPRESOR COSTAL BAILEY-GIBBON 16-18 CM | COMPRESOR COSTAL BAILEY-GIBBON, 16-18 CM DE LONGITUD | 6045059 | UN
100400646 | COMPRESOR COSTAL BAILEY-GIBBON 20-21 CM | COMPRESOR COSTAL BAILEY-GIBBON, 20-21 CM DE LONGITUD | 6045060 | UN
100400647 | ESTRIBO CRANEAL GARDNER WELLS | ESTRIBO CRANEAL GARDNER WELLS PARA TRACCIÓN CERVICAL. | 6045061 | UN
100400648 | ESTRIBO DE EXTENSIÓN BOHLER, GRANDE | ESTRIBO DE EXTENSIÓN BOHLER, MODELO GRANDE (PARA FÉMUR Y RODILLA), DE20-22 CM X 10-12 CM | 6045062 | UN
100400649 | ESTRIBO DE EXTENSIÓN BOHLER PEQUEÑO | ESTRIBO DE EXTENSIÓN BOHLER, MODELO PEQUEÑO (PARA BRAZO) de 16-18 CM X8-10 CM | 6045063 | UN
100400650 | ESTRIBO O ARCO CON ABERTURA 80-90MM | ESTRIBO O ARCO PARA TRACCIÓN CON CLAVOS DE STEIMAN CON ABERTURA ENTRE80 A 90 MM. | 6045064 | UN
100400651 | ESTRIBO O ARCO CON ABERTURA 100-110MM | ESTRIBO O ARCO PARA TRACCIÓN CON CLAVOS DE STEIMAN CON ABERTURA ENTRE100 A 110 MM. | 6045065 | UN
100400652 | PINZA PARA HUESO FARABEUF LAMBOTTE | PINZA PARA HUESO FARABEUF LAMBOTTE, DE 25-28 CM DE LONGITUD | 6045066 | UN
100400653 | PINZA PARA HUESO FARABEUF 24-26CM | PINZA PARA HUESO FARABEUF, DE 24-26 CM DE LONGITUD | 6045067 | UN
100400654 | PINZA PARA HUESO LAMBOTTE DE 26-28 CM | PINZA PARA HUESO LAMBOTTE, CON CREMALLERA, DE 26-28 CM DE LONGITUD | 6045069 | UN
100400655 | PINZA PARA HUESO LANE DE 30-35 CM | PINZA PARA HUESO LANE, CON CREMALLERA, DE 30-35 CM DE LONGITUD | 6045070 | UN
100400656 | PINZA PARA HUESO LANE DE 42-46 CM | PINZA PARA HUESO LANE, CON CREMALLERA, DE 42-46 CM DE LONGITUD | 6045071 | UN
100400657 | PINZA PARA HUESO MARTIN, DE 16-19 CM | PINZA PARA HUESO MARTIN, DE 16-19 CM DE LONGITUD | 6045072 | UN
100400658 | PINZA PARA HUESO VAN BUREN, CURVADA | PINZA PARA HUESO VAN BUREN, CURVADA LATERAL, DE 20-23 CM DE LONGITUD | 6045073 | UN
100400659 | PINZA PARA HUESO VAN BUREN, RECTA | PINZA PARA HUESO VAN BUREN, RECTA, DE 20-23 CM DE LONGITUD | 6045074 | UN
100400660 | PINZA PARA SUJETAR HUESO | PINZA PARA SUJETAR HUESO | 6045075 | UN
100400661 | PINZAS PARA APRISIONAR CUERPOS LIBRES. | PINZAS PARA APRISIONAR CUERPOS LIBRES. | 6045076 | UN
100400662 | SOSTENEDOR DE INJERTO ÓSEO | SOSTENEDOR DE INJERTO ÓSEO | 6045077 | UN
100400663 | TUTOR O FIJADOR EXTERNO, PARA FEMUR | TUTOR O FIJADOR EXTERNO, PARA FEMUR. SET | 6045078 | UN
100400664 | TUTOR O FIJADOR EXTERNO MIEMBRO SUPERIOR | TUTOR O FIJADOR EXTERNO, PARA MIEMBRO SUPERIOR | 6045079 | UN
100400665 | TUTOR O FIJADOR EXTERNO, PARA TIBIA. SET | TUTOR O FIJADOR EXTERNO, PARA TIBIA. SET | 6045080 | UN
100400666 | TUTOR EXTERNO DE MUÑECA | TUTOR EXTERNO DE MUÑECA, CON PINES DE SCHANZ INCLUIDOS. SET | 6045090 | UN
100400667 | TUTOR EXTERNO DE PELVIS | TUTOR EXTERNO DE PELVIS | 6045091 | UN
100400668 | SUJETADOR DOBLE DISTRACCIÓN COMPRESIÓN | SUJETADOR DOBLE PARA DISTRACCIÓN COMPRESIÓN, FORMA DE T SIMETRICA, CONUNA BARRA CENTRAL Y DOS FUSTES LATERALES. | 6045092 | UN
100400669 | CEPILLO PARA CANAL MEDULAR | CEPILLO PARA CANAL MEDULAR | 6046010 | UN
100400670 | GUÍA PARA MEDIR PROFUNDIDAD DE LA RASPA | GUÍA PARA MEDIR PROFUNDIDAD DE LA RASPA | 6046011 | UN
100400671 | RASPADOR DE LANDOLT-REULEN DE 2.2 MM | RASPADOR DE LANDOLT-REULEN DE 2.2 MM | 6046012 | UN
100400672 | RASPADOR DE LANDOLT-REULEN DE 3.2 MM | RASPADOR DE LANDOLT-REULEN DE 3.2 MM | 6046013 | UN
100400673 | RASPADOR DOBLE, DE TUNGSTENO 1-2 | RASPADOR DOBLE, CON PLACAS DE CARBURO DE TUNGSTENO 1-2 | 6046014 | UN
100400674 | RASPADOR DOBLE, DE TUNGSTENO 3-4 | RASPADOR DOBLE, CON PLACAS DE CARBURO DE TUNGSTENO 3-4 | 6046015 | UN
100400675 | RASPADOR DOBLE DE TUNGSTENO 5-6 | RASPADOR DOBLE, CON PLACAS DE CARBURO DE TUNGSTENO 5-6 | 6046016 | UN
100400676 | RASPADOR DOBLE, DE TUNGSTENO 7-8 | RASPADOR DOBLE, CON PLACAS DE CARBURO DE TUNGSTENO 7-8 | 6046017 | UN
100400677 | RASPADOR DOBLE, DE TUNGSTENO 9-10 | RASPADOR DOBLE, CON PLACAS DE CARBURO DE TUNGSTENO 9-10 | 6046018 | UN
100400678 | RASPADOR MCKENTY, CORTANTE, 15-16 CM | RASPADOR MCKENTY, CORTANTE, 15-16 CM DE LONGITUD | 6046019 | UN
100400679 | LIMA PARA HUESO SCHLUGER, ACERO | LIMA PARA HUESO SCHLUGER, ACERO INOXIDABLE | 6046022 | UN
100400680 | INSTRUMENTO DE PROFILAXIS # 128 USC | INSTRUMENTO DE PROFILAXIS # 128 USC | 6046023 | UN
100400681 | INSTRUMENTO DE PROFILAXIS, ZERFIN, RECTO | INSTRUMENTO DE PROFILAXIS, ZERFIN, RECTO | 6046024 | UN
100400682 | LIMA PARA HUESO DOBLE EXTREMO TIPO MILLE | LIMA PARA HUESO, DOBLE EXTREMO (UN EXTREMO RECTANGULAR CURVO Y OTRO EXTREMO REDONDEADO) TIPO MILLER; ACERO INOXIDABLE | 6046025 | UN
100400683 | LIMA PARA HUESO PUTTI, HOJAS 18 Y 20MM | LIMA PARA HUESO PUTTI, HOJAS DENTADAS DIMINUTAS Y AFILADAS, ANCHO DE HOJAS DE 18 MM Y 20 MM, LONGITUD DE 27 A 30 CM. | 6046026 | UN
100400684 | LIMA PARA HUESO RECTANGULAR HOJA 1,5-2,5 | LIMA PARA HUESO RECTANGULAR, HOJA REDONDEADA Y DENTADA, DIENTES FINOSENTRECRUZADOS, ANCHO DE HOJA DE 1.5 - 2.5 CM, LONGITUD DE 18 A 25 CM. | 6046027 | UN
100400685 | LIMA PARA HUESO FOMON, DENTADA EN CRUZ | LIMA PARA HUESO FOMON, DOBLE PUNTA DENTADA EN CRUZ, ANCHO DE HOJAS DE6.5 Y 7.5 MM, LONGITUD 21 - 22 CM | 6046028 | UN
100400686 | RASPADOR PARA HUESO FOMON DENTADO FINO | RASPADOR PARA HUESO FOMON, DOBLE EXTREMO DENTADO FINO GRUESO, ANCHO DEHOJAS DE 6.5 MM Y 7.5 MM, LONGITUD DE 20 - 22 CM. | 6046029 | UN
100400687 | RASPADOR PALADAR, CURVA IZQUIERDA, 4MM | RASPADOR DE PALADAR, CURVADO A LA IZQUIERDA, ANCHO DE 4 MM, LONGITUD DE 14 CM. | 6046030 | UN
100400688 | RASPADOR PALADAR, CURVA DERECHA, 4MM | RASPADOR DE PALADAR, CURVADO A LA DERECHA, ANCHO DE 4 MM, LONGITUD DE14 CM. | 6046031 | UN
100400689 | FRESA CRANEÓTOMO PUNTA DIAMANTE 4 MM | FRESA PARA CRANEÓTOMO CON PUNTA DE DIAMANTE, TAMAÑO MEDIANO, DIÁMETRODE CABEZA DE 4.0 MM | 6047022 | UN
100400690 | FRESA CRANEÓTOMO PUNTA DIAMANTE 0.5MM | FRESA PARA CRANEÓTOMO CON PUNTA DE DIAMANTE, TAMAÑO PEQUEÑO, DIÁMETRODE CABEZA DE 0.5 MM | 6047023 | UN
100400691 | FRESA CRANEÓTOMO PUNTA DIAMANTE 0.7MM | FRESA PARA CRANEÓTOMO CON PUNTA DE DIAMANTE, TAMAÑO PEQUEÑO, DIÁMETRODE CABEZA DE 0.7 MM | 6047024 | UN
100400692 | FRESA CRANEÓTOMO PUNTA DIAMANTE 1.5MM | FRESA PARA CRANEÓTOMO CON PUNTA DE DIAMANTE, TAMAÑO PEQUEÑO, DIÁMETRODE CABEZA DE 1.5 MM | 6047025 | UN
100400693 | FRESA CRANEÓTOMO PUNTA DIAMANTE 3 MM | FRESA PARA CRANEÓTOMO CON PUNTA DE DIAMANTE, TAMAÑO PEQUEÑO, DIÁMETRODE CABEZA DE 3.0 MM | 6047026 | UN
100400694 | FRESA CRANEÓTOMO PUNTA DIAMANTE 4 MM | FRESA PARA CRANEÓTOMO CON PUNTA DE DIAMANTE, TAMAÑO PEQUEÑO, DIÁMETRODE CABEZA DE 4.0 MM | 6047027 | UN
100400695 | FRESA CRANEÓTOMO PUNTA DIAMANTE 5 MM | FRESA PARA CRANEÓTOMO CON PUNTA DE DIAMANTE, TAMAÑO PEQUEÑO, DIÁMETRODE CABEZA DE 5.0 MM | 6047028 | UN
100400696 | BROCA INICIADORA PARA CRÁNEO 14X11X3MM | BROCA INICIADORA PARA CRÁNEO, MEDIDAS:14 MM X OD 11 MM X 3 MM DIÁMETRO | 6047046 | UN
100400697 | ESCARIADOR CUADRANGULAR PERTHES,20-25CM | ESCARIADOR CUADRANGULAR PERTHES, LONGITUD DE 20 - 25 CM. | 6047047 | UN
100400698 | SIERRA PARA CORTAR HUESO SATTERLEE | SIERRA PARA CORTAR HUESO SATTERLEE, LONGITUD DE 29 A 30 CM. | 6047048 | UN
100400699 | BROCA DE 2 MM DE DIÁMETRO | BROCA DE 2 MM DE DIÁMETRO | 6047062 | UN
100400700 | BROCA DE 2.5 MM DE DIÁMETRO | BROCA DE 2.5 MM DE DIÁMETRO | 6047063 | UN
100400701 | BROCA DE 2.7 MM DE DIÁMETRO | BROCA DE 2.7 MM DE DIÁMETRO | 6047064 | UN
100400702 | BROCA DE 2.8 X 50 MM | BROCA DE 2.8 X 50 MM | 6047065 | UN
100400703 | BROCA DE 3.2 MM DE DIÁMETRO | BROCA DE 3.2 MM DE DIÁMETRO | 6047066 | UN
100400704 | BROCA DE 3.5 MM DE DIÁMETRO | BROCA DE 3.5 MM DE DIÁMETRO | 6047067 | UN
100400705 | BROCA DE 4.5 MM DE DIÁMETRO | BROCA DE 4.5 MM DE DIÁMETRO | 6047068 | UN
100400706 | BROCA D'ERRICO TREPHINA 3X10 CM | BROCA D'ERRICO TREPHINA AJUSTABLE 3X10 CM APROXIMADAMENTE | 6047069 | UN
100400707 | BROCA D'ERRICO TREPHINA 5 X 10 CM | BROCA D'ERRICO TREPHINA AJUSTABLE 5 X 10CM APROXIMADAMENTE | 6047070 | UN
100400708 | BROCA PASADORA DE ALAMBRE CRANEÓTOMO | BROCA PASADORA DE ALAMBRE PARA USAR CON CRANEÓTOMO | 6047071 | UN
100400709 | BROCA REDONDA PARA NEURÁTOMO | BROCA REDONDA PARA NEURÁTOMO | 6047072 | UN
100400710 | FRESA CRANEÓTOMO TUNGSTENO LARGO 4 MM | FRESA PARA CRANEÓTOMO CON PUNTA DE CARBURO DE TUNGSTENO, TAMAÑO LARGO,DIÁMETRO DE CABEZA DE 4.0 MM | 6047073 | UN
100400711 | FRESA CRANEÓTOMO TUNGSTENO LARGO 5 MM | FRESA PARA CRANEÓTOMO CON PUNTA DE CARBURO DE TUNGSTENO, TAMAÑO LARGO,DIÁMETRO DE CABEZA DE 5.0 MM | 6047074 | UN
100400712 | FRESA CRANEÓTOMO TUNGSTENO LARGO 6.5MM | FRESA PARA CRANEÓTOMO CON PUNTA DE CARBURO DE TUNGSTENO, TAMAÑO LARGO,DIÁMETRO DE CABEZA DE 6.5 MM | 6047075 | UN
100400713 | FRESA CRANEÓTOMO TUNGSTENO MEDIANO 3 MM | FRESA PARA CRANEÓTOMO CON PUNTA DE CARBURO DE TUNGSTENO, TAMAÑO MEDIANO, DIÁMETRO DE CABEZA DE 3.0 MM | 6047076 | UN
100400714 | FRESA CRANEÓTOMO TUNGSTENO MEDIANO 4 MM | FRESA PARA CRANEÓTOMO CON PUNTA DE CARBURO DE TUNGSTENO, TAMAÑO MEDIANO, DIÁMETRO DE CABEZA DE 4.0 MM | 6047077 | UN
100400715 | FRESA CRANEÓTOMO TUNGSTENO MEDIANO 5 MM | FRESA PARA CRANEÓTOMO CON PUNTA DE CARBURO DE TUNGSTENO, TAMAÑO MEDIANO, DIÁMETRO DE CABEZA DE 5.0 MM | 6047078 | UN
100400716 | FRESA CRANEÓTOMO TUNGSTENO MEDIANO 6.5MM | FRESA PARA CRANEÓTOMO CON PUNTA DE CARBURO DE TUNGSTENO, TAMAÑO MEDIANO, DIÁMETRO DE CABEZA DE 6.5 MM | 6047079 | UN
100400717 | FRESA CRANEÓTOMO TUNGSTENO PEQUEÑO 3 MM | FRESA PARA CRANEÓTOMO CON PUNTA DE CARBURO DE TUNGSTENO, TAMAÑO PEQUEÑO, DIÁMETRO DE CABEZA DE 3.0 MM | 6047080 | UN
100400718 | FRESA CRANEÓTOMO TUNGSTENO PEQUEÑO 4 MM | FRESA PARA CRANEÓTOMO CON PUNTA DE CARBURO DE TUNGSTENO, TAMAÑO PEQUEÑO, DIÁMETRO DE CABEZA DE 4.0 MM | 6047081 | UN
100400719 | FRESA CRANEÓTOMO TUNGSTENO PEQUEÑO 5 MM | FRESA PARA CRANEÓTOMO CON PUNTA DE CARBURO DE TUNGSTENO, TAMAÑO PEQUEÑO, DIÁMETRO DE CABEZA DE 5.0 MM | 6047082 | UN
100400720 | FRESA CRANEÓTOMO DIAMANTE MEDIANO 4 MM | FRESA PARA CRANEÓTOMO CON PUNTA DE DIAMANTE, TAMAÑO MEDIANO, DIÁMETRODE CABEZA DE 4.0 MM | 6047083 | UN
100400721 | FRESA CRANEÓTOMO DIAMANTE PEQUEÑO 0.5 MM | FRESA PARA CRANEÓTOMO CON PUNTA DE DIAMANTE, TAMAÑO PEQUEÑO, DIÁMETRODE CABEZA DE 0.5 MM | 6047084 | UN
100400722 | FRESA CRANEÓTOMO DIAMANTE PEQUEÑO 0.7 MM | FRESA PARA CRANEÓTOMO CON PUNTA DE DIAMANTE, TAMAÑO PEQUEÑO, DIÁMETRODE CABEZA DE 0.7 MM | 6047085 | UN
100400723 | FRESA CRANEÓTOMO DIAMANTE PEQUEÑO 1.5 MM | FRESA PARA CRANEÓTOMO CON PUNTA DE DIAMANTE, TAMAÑO PEQUEÑO, DIÁMETRODE CABEZA DE 1.5 MM | 6047086 | UN
100400724 | FRESA CRANEÓTOMO DIAMANTE PEQUEÑO 3 MM | FRESA PARA CRANEÓTOMO CON PUNTA DE DIAMANTE, TAMAÑO PEQUEÑO, DIÁMETRODE CABEZA DE 3.0 MM | 6047087 | UN
100400725 | FRESA CRANEÓTOMO DIAMANTE PEQUEÑO 4 MM | FRESA PARA CRANEÓTOMO CON PUNTA DE DIAMANTE, TAMAÑO PEQUEÑO, DIÁMETRODE CABEZA DE 4.0 MM | 6047088 | UN
100400726 | FRESA CRANEÓTOMO DIAMANTE PEQUEÑO 5 MM | FRESA PARA CRANEÓTOMO CON PUNTA DE DIAMANTE, TAMAÑO PEQUEÑO, DIÁMETRODE CABEZA DE 5.0 MM | 6047089 | UN
100400727 | GUÍA CURVA DE 30CM BALEY GIGLI | GUÍA CURVA DE 30CM, BALEY GIGLI | 6047090 | UN
100400728 | GUÍA DE BROCA 3.2 MM DE DIÁMETRO | GUÍA DE BROCA 3.2 MM DE DIÁMETRO | 6047091 | UN
100400729 | GUÍA DE BROCA DE 6.5 MM DE DIÁMETRO | GUÍA DE BROCA DE 6.5 MM DE DIÁMETRO | 6047093 | UN
100400730 | GUÍA FLEXIBLE PARA SIERRA GIGLI, 27CM | GUÍA FLEXIBLE PARA SIERRA GIGLI, 27 CM DE LONGITUD | 6047094 | UN
100400731 | GUÍA FLEXIBLE PARA SIERRA GIGLI, 30CM | GUÍA FLEXIBLE PARA SIERRA GIGLI, 30CM DE LONGITUD | 6047095 | UN
100400732 | GUÍA FLEXIBLE PARA SIERRA GIGLI, 35CM | GUÍA FLEXIBLE PARA SIERRA GIGLI, 35CM DE LONGITUD | 6047096 | UN
100400733 | HOJA DE REPUESTO 5CM SIERRA PARA YESO | HOJA DE REPUESTO DE 5CM DE DIÁMETRO, DE SIERRA OSCILATORIA PARA YESO | 6047097 | UN
100400734 | HOJA REPUESTO 6CM SIERRA PARA YESO | HOJA DE REPUESTO DE 6CM DE DIÁMETRO, DE SIERRA OSCILATORIA PARA YESO | 6047098 | UN
100400735 | MANGOS PARA SIERRA GIGLI, SÓLIDOS | MANGOS PARA SIERRA GIGLI, SÓLIDOS, UNO EN T Y OTRO EN FORMA DE ARO.PAR | 6047099 | UN
100400736 | SIERRA ENGEL PARA CORTAR YESO | SIERRA ENGEL PARA CORTAR YESO | 6047100 | UN
100400737 | SIERRA EN HOJA DE REPUESTO | SIERRA EN HOJA DE REPUESTO | 6047101 | UN
100400738 | SIERRA PARA ABRIR ANILLOS | SIERRA PARA ABRIR ANILLOS | 6047102 | UN
100400739 | SIERRA PARA CORTAR HIERRO 30CM X 12MM | SIERRA PARA CORTAR HIERRO 30 CM X 12 MM | 6047103 | UN
100400740 | SIERRA TIPO GIGLE 30 CM | SIERRA TIPO GIGLE 30 CM | 6047104 | UN
100400741 | SIERRA TIPO GIGLE 40 CM | SIERRA TIPO GIGLE 40 CM | 6047105 | UN
100400742 | SIERRA TIPO GIGLE 50 CM | SIERRA TIPO GIGLE 50 CM | 6047106 | UN
100400743 | GUÍA PARA TORNILLO CANULADO DE 3.5 MM | GUÍA DE ALAMBRE KIRSCHNER DE 1.6 X 150 MM PARA TORNILLO CANULADO DE 3.5 MM | 6047110 | UN
100400744 | CLAMP DOYEN, CURVA, TEJIDO VASCULAR | PINZA-CLAMP INTESTINAL DOYEN, CURVA, DIENTES PARA TEJIDO VASCULAR, DE21 -23 CM DE LONGITUD | 6050006 | UN
100400745 | CLAMP DOYEN, RECTA, TEJIDO VASCULAR | PINZA-CLAMP INTESTINAL DOYEN, RECTA, DIENTES PARA TEJIDO VASCULAR, DE21 -23 CM DE LONGITUD | 6050009 | UN
100400746 | PINZA BAYONETA ADSON, CURVA ARRIBA | PINZA EN BAYONETA PARA HIPÓFISIS ADSON, CURVA HACIA ARRIBA, 21-23 CMDE LONGITUD TOTAL | 6050058 | UN
100400747 | PINZA RANDAL # 2 (12 MM DE CURVA) | PINZA RANDAL # 2 (12 MM DE CURVA) | 6050103 | UN
100400748 | PINZA RANDAL #3 (19 MM DE CURVA) | PINZA RANDAL #3 (19 MM DE CURVA) | 6050105 | UN
100400749 | PINZA UTERINA JACOBS CURVA 0-22 CM | PINZA UTERINA JACOBS, CURVA LATERAL, DE 20-22 CM DE LONGITUD | 6050125 | UN
100400750 | PINZA MICRO PORTA AGUJAS 14-16 CM | PINZA MICRO PORTA AGUJAS, MANGO REDONDO SIN SEGURO, MEDIDA 14-16 CM, DE ACERO INOXIDABLE | 6050128 | UN
100400751 | PINZA MICRO PORTA AGUJA LIGERO DE MULLER | PINZA MICRO PORTA AGUJAS CON MANGOS DE PLÁSTICO LIGERO DE MULLER, PUNTA CURVA, LONGITUD 14-16 CM DE ACERO INOXIDABLE | 6050129 | UN
100400752 | PINZA MICRO PORTA AGUJA, RECTA 14-16 CM | PINZA MICRO PORTA AGUJAS, MANGO REDONDO PUNTA RECTA,LONGITUD 14 - 16 CM CON INJERTO DE TUNGSTENO,DE ACERO INOXIDABLE | 6050130 | UN
100400753 | PINZA MICRO PORTA AGUJA CURVO,0.8MM,15CM | PINZA MICRO PORTA AGUJAS, MANGO REDONDO, CURVO, SIN SEGURO, DIÁMETRO DE PUNTA 0.8 MM LARGO 15 CM DE ACERO, TITANIO. | 6050131 | UN
100400754 | MICROPINZA RECTA BAKEY PUNTA 1.2MM X15CM | MICROPINZA RECTA BALANCEADA TIPO DE BAKEY ATRAUMÁTICA,MANGO REDONDO, DIÁMETRO PUNTA 1.2 MM LONGITUD 15 CM, ACERO, TITANIO | 6050132 | UN
100400755 | MICROPINZA RECTA BAKEY PUNTA 1MMX 18,5CM | MICROPINZA RECTA, BALANCEADA TIPO DE BAKEY , MANGO REDONDO CON PUNTADE 1 MM, LONGITUD 18.5 CM RECUBRIMIENTO DE POLVO DE DIAMANTE. | 6050133 | UN
100400756 | MICROPINZA RECTA DE RELOJERO 0.3MM X15MM | MICROPINZA RECTA DE RELOJERO PARA ANUDAR SUTURAS, MANGO REDONDO PUNTA0.3 MM, PLATAFORMA, 15 MM LARGO, ACERO, TITANIO. | 6050134 | UN
100400757 | MICROPINZA RECTA CON DIENTES | MICROPINZA RECTA PARA MICROCIRUGÍA PERIFÉRICA CON DIENTES DE 1 X 2 DE0.3 MM Y 9.5 CM DE LARGO | 6050137 | UN
100400758 | MICROPINZA RECTA PUNTA 0.5MMX18CM | MICROPINZA RECTA, BALANCEAD, MANGO REDONDO, PLATAFORMA,DIÁMETRO DE PUNTA 0.5 MM,LONGITUD DE 18 CM,ACERO, TITANIO. | 6050139 | UN
100400759 | COMPRESOR ORBITAL ANTONY | COMPRESOR ORBITAL ANTONY | 6050140 | UN
100400760 | FORCEPS PARA AMÍGDALA ALLIS COAKLEY | FORCEPS PARA AMÍGDALA ALLIS COAKLEY, CURVO, DE 17-20 CM (7-8) DE LONGITUD | 6050141 | UN
100400761 | PINZA CORNEAL BARRAQUER 0.12MM | PINZA CORNEAL BARRAQUER, TIPO COLIBRÍ , 0.12 MM, 1 X 2 GARRAS. | 6050144 | UN
100400762 | PINZA MIXTER, DE 13-14 CM | PINZA MIXTER, ESTRÍAS TRANSVERSALES, DE 13-14 CM DE LONGITUD | 6050145 | UN
100400763 | PINZA MIXTER, DE 16-19 CM | PINZA MIXTER, ESTRÍAS TRANSVERSALES, DE 16-19 CM DE LONGITUD | 6050146 | UN
100400764 | PINZA MIXTER, DE 21-23 CM | PINZA MIXTER, ESTRÍAS TRANSVERSALES, DE 21-23 CM DE LONGITUD | 6050147 | UN
100400765 | PINZA ALLIS, 15-17 CM DE LONGITUD | PINZA ALLIS, 15-17 CM DE LONGITUD | 6050149 | UN
100400766 | PINZA ALLIS, 18-20 CM DE LONGITUD | PINZA ALLIS, 18-20 CM DE LONGITUD | 6050150 | UN
100400767 | PINZA ALLIS, 21-25 CM DE LONGITUD | PINZA ALLIS, 21-25 CM DE LONGITUD | 6050151 | UN
100400768 | PINZA BABCOCK, DE 16-18 CM DE LONGITUD | PINZA BABCOCK, DE 16-18 CM DE LONGITUD | 6050153 | UN
100400769 | PINZA BABCOCK, DE 20-22 CM DE LONGITUD | PINZA BABCOCK, DE 20-22 CM DE LONGITUD | 6050154 | UN
100400770 | PINZA BABCOCK, DE 24-26 CM DE LONGITUD | PINZA BABCOCK, DE 24-26 CM DE LONGITUD | 6050155 | UN
100400771 | PINZA CLAMP BUIE, CURVA, DE 21-23 CM | PINZA CLAMP BUIE, CURVA, DE 21-23 CM DE LONGITUD | 6050156 | UN
100400772 | PINZA CLAMP WERTHEIM, CURVA,22-25 CM | PINZA CLAMP WERTHEIM, CURVA, DE 22-25 CM DE LONGITUD | 6050157 | UN
100400773 | PINZA CORNEOESCLERAL KIRBY 1X2 GARRA | PINZA CORNEOESCLERAL KIRBY, 1 X 2 GARRA, ANGULADA, FINA | 6050158 | UN
100400774 | PINZA CURVA HEANEY CON UN DIENTE | PINZA CURVA PARA HISTERECTOMIA HEANEY, CON UN DIENTE, DE 20-25 CM DE LONGITUD. | 6050159 | UN
100400775 | PINZA BISHOP-HARMON, RECTA,SIN GARRA. | PINZA DE DISECCIÓN BISHOP-HARMON, RECTA,SIN GARRA. | 6050160 | UN
100400776 | PINZA DE DISECCIÓN BROWN ADSON, ANGULADA | PINZA DE DISECCIÓN BROWN ADSON, ANGULADA, GARRA MÚLTIPLE | 6050161 | UN
100400777 | PINZA DE DISECCIÓN BROWN ADSON, RECTA | PINZA DE DISECCIÓN BROWN ADSON, RECTA, GARRA MULTIPLE | 6050162 | UN
100400778 | PINZA CUSHING GARRAS RECTA | PINZA DE DISECCIÓN CUSHING, 1 X 2 GARRAS, RECTA, DE 17-18 CM DE LONGITUD | 6050163 | UN
100400779 | PINZA CUSHING RECTA MANGO ACANALADO | PINZA DE DISECCIÓN CUSHING, 1 X 2 GARRAS, RECTA, MANGO ACANALADO, DE 17-18 CM DE LONGITUD | 6050164 | UN
100400780 | PINZA CUSHING EN BAYONETA SIN GARRA | PINZA DE DISECCIÓN CUSHING, EN BAYONETA, SIN GARRA, DE 18-19 CM DE LONGITUD | 6050165 | UN
100400781 | PINZA CUSHING SIN GARRA RECTA 12-13CM | PINZA DE DISECCIÓN CUSHING, SIN GARRAS, CON PLACAS DE CARBURO TUNGSTENO, RECTA, DE 12-13 CM DE LONGITUD | 6050166 | UN
100400782 | PINZA CUSHING SIN GARRA RECTA 17-18CM | PINZA DE DISECCIÓN CUSHING, SIN GARRAS, CON PLACAS DE CARBURO TUNGSTENO, RECTA, DE 17-18 CM DE LONGITUD | 6050167 | UN
100400783 | PINZA EN BAYONETA JANSEN 16-17 CM | PINZA DE DISECCIÓN EN BAYONETA JANSEN, SIN GARRA, DE 16-17 CM DE LONGITUD | 6050168 | UN
100400784 | PINZA EN BAYONETA JANSEN DE 19-21 CM | PINZA DE DISECCIÓN EN BAYONETA JANSEN, SIN GARRA, DE 19-21 CM DE LONGITUD | 6050169 | UN
100400785 | PINZA DE DISECCIÓN MARTIN 7X 8 GARRAS | PINZA DE DISECCIÓN MARTIN 7X 8 GARRAS, 13-15 CM DE LONGITUD | 6050171 | UN
100400786 | PINZA DE DISECCIÓN RUSSIAN 24 A 26 CM | PINZA DE DISECCIÓN RUSSIAN DE, 24 A 26 CM DE LARGO. | 6050172 | UN
100400787 | PINZA DE DISECCIÓN RUSSIAN 20 A 22 CM | PINZA DE DISECCIÓN RUSSIAN, DE 20 A 22 CM DE LARGO. | 6050173 | UN
100400788 | PINZA DE DISECCIÓN, 1X2, GARRA 10-12 CM | PINZA DE DISECCIÓN, 1 X 2 GARRA, DE 10-12 CM DE LONGITUD | 6050174 | UN
100400789 | PINZA DE DISECCIÓN, 1X2, GARRA 13-15 CM | PINZA DE DISECCIÓN, 1 X 2 GARRA, DE 13-15 CM DE LONGITUD | 6050175 | UN
100400790 | PINZA DE DISECCIÓN, 1X2, GARRA 16-18 CM | PINZA DE DISECCIÓN, 1 X 2 GARRA, DE 16-18 CM DE LONGITUD | 6050176 | UN
100400791 | PINZA DE DISECCIÓN, 1X2, GARRA 20-21 CM | PINZA DE DISECCIÓN, 1 X 2 GARRA, DE 20-21 CM DE LONGITUD | 6050177 | UN
100400792 | PINZA DE DISECCIÓN, 1X2, GARRA 25 -26 CM | PINZA DE DISECCIÓN, 1 X 2 GARRA, DE 25 -26 CM DE LONGITUD | 6050178 | UN
100400793 | PINZA DE DISECCIÓN, 1X2, GARRA 30-31 CM | PINZA DE DISECCIÓN, 1 X 2 GARRA, DE 30-31 CM DE LONGITUD | 6050179 | UN
100400794 | PINZA DE DISECCIÓN, SIN GARRA,10-12 CM | PINZA DE DISECCIÓN, SIN GARRA, DE 10-12 CM DE LONGITUD | 6050180 | UN
100400795 | PINZA DE DISECCIÓN, SIN GARRA,13-15 CM | PINZA DE DISECCIÓN, SIN GARRA, DE 13-15 CM DE LONGITUD | 6050181 | UN
100400796 | PINZA DE DISECCIÓN, SIN GARRA,16-18 CM | PINZA DE DISECCIÓN, SIN GARRA, DE 16-18 CM DE LONGITUD | 6050182 | UN
100400797 | PINZA DE DISECCIÓN, SIN GARRA,20-21 CM | PINZA DE DISECCIÓN, SIN GARRA, DE 20-21 CM DE LONGITUD | 6050183 | UN
100400798 | PINZA DE DISECCIÓN, SIN GARRA,25-26 CM | PINZA DE DISECCIÓN, SIN GARRA, DE 25-26 CM DE LONGITUD | 6050184 | UN
100400799 | PINZA DE DISECCIÓN, SIN GARRA,30-31 CM | PINZA DE DISECCIÓN, SIN GARRA, DE 30-31 CM DE LONGITUD | 6050185 | UN
100400800 | PINZA DE FIJACIÓN VON GRAEFE | PINZA DE FIJACIÓN VON GRAEFE | 6050186 | UN
100400801 | PINZA BAYONETA CUSHING, 1X2, 18-19 CM | PINZA EN BAYONETA CUSHING DE DISECCIÓN, 1 X 2 GARRAS, DE 18-19 CM LONGITUD TOTAL | 6050188 | UN
100400802 | PINZA BAYONETA ADSON, CURVA ABAJO | PINZA EN BAYONETA PARA HIPÓFISIS ADSON, CURVA HACIA ABAJO, 21-23 CM DE LONGITUD TOTAL | 6050192 | UN
100400803 | PINZA BAYONETA ADSON, CURVA ARRIBA | PINZA EN BAYONETA PARA HIPÓFISIS ADSON, CURVA HACIA ARRIBA, 21-23 CMDE LONGITUD TOTAL | 6050193 | UN
100400804 | PINZA BAYONETA ADSON, RECTA | PINZA EN BAYONETA PARA HIPÓFISIS ADSON, RECTA, 21-23 CM DE LONGITUD TOTAL | 6050194 | UN
100400805 | PINZA BAYONETA RHOTON ASERRADO | PINZA EN BAYONETA RHOTON, ANILLO ASERRADO, DE 23-25 CM DE LONGITUD | 6050195 | UN
100400806 | PINZA EN BAYONETA TIPO LUCAE, CON GARRAS | PINZA EN BAYONETA TIPO LUCAE, CON GARRAS | 6050196 | UN
100400807 | PINZA BAYONETA LUCAE, FINA, SIN GARRA | PINZA EN BAYONETA TIPO LUCAE, FINA, SIN GARRA | 6050197 | UN
100400808 | PINZA EN BAYONETA TIPO LUCAE, SIN GARRA | PINZA EN BAYONETA TIPO LUCAE, SIN GARRA | 6050198 | UN
100400809 | PINZA YASARGIL (MICROFORM) DE 3 MM | PINZA EN BAYONETA YASARGIL (MICROFORM), PARA AGARRE DE TUMOR, QUIJADAEN FORMA DE CUCHARA DE 3 MM DE DIÁMETRO | 6050199 | UN
100400810 | PINZA YASARGIL (MICROFORM) 5 MM | PINZA EN BAYONETA YASARGIL (MICROFORM), PARA AGARRE DE TUMOR, QUIJADAEN FORMA DE CUCHARA DE 5 MM DE DIÁMETRO | 6050200 | UN
100400811 | PINZA YASARGIL QUIJADA PLANA DE 3 MM | PINZA EN BAYONETA YASARGIL (MICROPORM), PARA AGARRE DE TUMOR, QUIJADAPLANA ASERRADA DE 3 MM DE DIÁMETRO | 6050201 | UN
100400812 | PINZA ESSRING, CURVA, DE 20-23 CM | PINZA ESSRING, CURVA, DE 20-23 CM DE LONGITUD | 6050202 | UN
100400813 | PINZA KOCHER, CURVA, DE 13 A 16 CM | PINZA KOCHER, CURVA, DE 13 A 16 CM DE LONGITUD | 6050203 | UN
100400814 | PINZA KOCHER, CURVA, DE 17-21 CM | PINZA KOCHER, CURVA, DE 17-21 CM DE LONGITUD | 6050204 | UN
100400815 | PINZA KOCHER, CURVA, DE 24-28 CM | PINZA KOCHER, CURVA, DE 24-28 CM DE LONGITUD | 6050205 | UN
100400816 | PINZA KOCHER, RECTA, DE 13-16 CM | PINZA KOCHER, RECTA, DE 13-16 CM DE LONGITUD | 6050206 | UN
100400817 | PINZA KOCHER, RECTA, DE 17-21 CM | PINZA KOCHER, RECTA, DE 17-21 CM DE LONGITUD | 6050207 | UN
100400818 | PINZA KOCHER, RECTA, DE 24-28 CM | PINZA KOCHER, RECTA, DE 24-28 CM DE LONGITUD | 6050208 | UN
100400819 | PINZA LARÍNGEA FRAENKEL | PINZA LARÍNGEA FRAENKEL, APERTURA DE AMBAS QUIJADAS, DE 22-24 CM DE LONGITUD | 6050209 | UN
100400820 | PINZA MIXTER ESTRÍA LONGITUDINAL 21-23CM | PINZA MIXTER, ESTRÍAS LONGITUDINALES, DE 21-23 CM DE LONGITUD | 6050210 | UN
100400821 | PINZA MIXTER ESTRÍA LONGITUDINAL 25-28CM | PINZA MIXTER, ESTRÍAS LONGITUDINALES, DE 25-28 CM DE LONGITUD | 6050211 | UN
100400822 | PINZA NASAL FENESTRADA BLAKESLEY # 0. | PINZA NASAL FENESTRADA BLAKESLEY # 0. | 6050212 | UN
100400823 | PINZA NASAL FENESTRADA BLAKESLEY # 1. | PINZA NASAL FENESTRADA BLAKESLEY # 1. | 6050213 | UN
100400824 | PINZA NASAL FENESTRADA BLAKESLEY # 2 | PINZA NASAL FENESTRADA BLAKESLEY # 2 | 6050214 | UN
100400825 | PINZA PARA CÁPSULA ARRUGA, ANGULADA | PINZA PARA CÁPSULA ARRUGA, ANGULADA | 6050215 | UN
100400826 | PINZA PARA CÁPSULA ARRUGA, STANDARD | PINZA PARA CÁPSULA ARRUGA, CURVA STANDARD | 6050216 | UN
100400827 | PINZA PARA CAPSULOREXIS LARGA | PINZA PARA CAPSULOREXIS LARGA | 6050217 | UN
100400828 | PINZA ADSON, 1 X 2 GARRAS, DE 11-13 CM | PINZA PARA DISECCIÓN TIPO ADSON, 1 X 2 GARRAS, DE 11-13 CM DE LONGITUD | 6050219 | UN
100400829 | PINZA ADSON 1X2 GARRA 11-13 CM DELICADA | PINZA PARA DISECCIÓN TIPO ADSON, 1 X 2 GARRAS, DE 11-13 CM DE LONGITUD. DISECCIÓN DELICADA | 6050220 | UN
100400830 | PINZA ADSON, 2 X 3 GARRAS, DE 11-13 CM | PINZA PARA DISECCIÓN TIPO ADSON, 2 X 3 GARRAS, DE 11-13 CM DE LONGITUD | 6050221 | UN
100400831 | PINZA ADSON, 2 X 3 GARRAS, DE 16-18 CM | PINZA PARA DISECCIÓN TIPO ADSON, 2 X 3 GARRAS, DE 16-18 CM DE LONGITUD | 6050222 | UN
100400832 | PINZA ADSON, SIN GARRA, DE 11-13 CM | PINZA PARA DISECCIÓN TIPO ADSON, SIN GARRA, DE 11-13 CM DE LONGITUD | 6050223 | UN
100400833 | PINZA ADSON, SIN GARRA, DE 16-18 CM | PINZA PARA DISECCIÓN TIPO ADSON, SIN GARRA, DE 16-18 CM DE LONGITUD | 6050224 | UN
100400834 | PINZA BERKE HOJAS ESTRIADAS 20 MM. | PINZA PARA MÚSCULO BERKE HOJAS ESTRIADAS 20 MM. | 6050225 | UN
100400835 | PINZA BERKE HOJAS ESTRIADAS 27 MM. | PINZA PARA MÚSCULO BERKE HOJAS ESTRIADAS 27 MM. | 6050226 | UN
100400836 | PINZA PARA PEDÍCULO DE 17-20CM | PINZA PARA PEDÍCULO DE 17-20 CM DE LONGITUD | 6050227 | UN
100400837 | PINZA PARA PEDÍCULO WERTHEIM-CULLEN | PINZA PARA PEDÍCULO WERTHEIM-CULLEN, RECTA ANGULADA, DE 20-22CM, CON ÁNGULO DE 5 | 6050228 | UN
100400838 | PINZA PARA PITUITARIA CLOWARD, 18 A 22CM | PINZA PARA PITUITARIA CLOWARD, LONGITUD DE 18 A 22CM | 6050229 | UN
100400839 | PINZA PARA PITUITARIA GRUENWALD, RECTA | PINZA PARA PITUITARIA GRUENWALD RECTA, LONGITUD DE 18 A 22CM | 6050230 | UN
100400840 | PINZA TROUTMAN ÁNGULO 45º | PINZA PARA RECTO SUPERIOR TROUTMAN ÁNGULO 45º | 6050231 | UN
100400841 | PINZA PARA SEPTUM ASH, 22-24 CM | PINZA PARA SEPTUM ASH, 22-24 CM DE LONGITUD | 6050232 | UN
100400842 | PINZA BRAND, CURVA. DE 15-16 CM | PINZA PARA TENDONES BRAND, CURVA. DE 15-16 CM DE LONGITUD | 6050233 | UN
100400843 | PINZA BRAND, CURVA. DE 19-20 CM | PINZA PARA TENDONES BRAND, CURVA. DE 19-20 CM DE LONGITUD | 6050234 | UN
100400844 | PINZA PARA TENDONES BRAND, RECTA | PINZA PARA TENDONES BRAND, RECTA | 6050235 | UN
100400845 | PINZA PUNTA RECTA DE 20CM MICRODISECCIÓN | PINZA PUNTA RECTA, DE 20 CM, PARA MICRODISECCIÓN. | 6050240 | UN
100400846 | PINZA RANDAL # 2 (12 MM CURVA) | PINZA RANDAL # 2 (12 MM CURVA) | 6050241 | UN
100400847 | PINZA RANDAL #1 (6 MM DE CURVA) | PINZA RANDAL #1 (6 MM DE CURVA) | 6050242 | UN
100400848 | PINZA RANDAL #3 (19 MM DE CURVA) | PINZA RANDAL #3 (19 MM DE CURVA) | 6050243 | UN
100400849 | PINZA RANDAL #4 (CURVA COMPLETA) | PINZA RANDAL #4 (CURVA COMPLETA) | 6050244 | UN
100400850 | PINZA ROCHESTER OCHSNER CURVA 13-16CM | PINZA ROCHESTER OCHSNER CURVA, DE 13 A 16 CM | 6050245 | UN
100400851 | PINZA ROCHESTER OCHSNER CURVA 18-21 CM | PINZA ROCHESTER OCHSNER CURVA, DE 18 A 21 CM | 6050246 | UN
100400852 | PINZA ROCHESTER OCHSNER CURVA 22-26 CM | PINZA ROCHESTER OCHSNER CURVA, DE 22 A 26 CM | 6050247 | UN
100400853 | PINZA ROCHESTER OCHSNER CURVA 29 -31 CM | PINZA ROCHESTER OCHSNER CURVA, DE 29 A 31 CM | 6050248 | UN
100400854 | PINZA ROCHESTER-OCHSNER RECTA 13-16 CM | PINZA ROCHESTER-OCHSNER RECTA, DE 13 A 16 CM. | 6050249 | UN
100400855 | PINZA ROCHESTER-OCHSNER RECTA 18-21 CM | PINZA ROCHESTER-OCHSNER RECTA, DE 18 A 21 CM. | 6050250 | UN
100400856 | PINZA ROCHESTER-OCHSNER RECTA 22-26 CM | PINZA ROCHESTER-OCHSNER RECTA, DE 22 A 26 CM. | 6050251 | UN
100400857 | PINZA ROCHESTER-OCHSNER RECTA 29-31 CM | PINZA ROCHESTER-OCHSNER RECTA, DE 29 A 31 CM. | 6050252 | UN
100400858 | PINZA SCHROEDER RECTA SIMPLE, DE 22-27CM | PINZA SCHROEDER RECTA, TENACULO SIMPLE, DE 22-27 CM DE LONGITUD | 6050253 | UN
100400859 | PINZA SCHROEDER ANGULADA DOBLE, 22-27 CM | PINZA SCHROEDER, ANGULADA, TENACULO DOBLE, DE 22-27 CM DE LONGITUD | 6050254 | UN
100400860 | PINZA SCHROEDER, CURVA, DOBLE, 22-27 CM | PINZA SCHROEDER, CURVA, TENACULO DOBLE, DE 22-27 CM DE LONGITUD | 6050255 | UN
100400861 | PINZA SCHROEDER, RECTA, DOBLE, 22-27 CM | PINZA SCHROEDER, RECTA, TENACULO DOBLE, DE 22-27 CM DE LONGITUD | 6050256 | UN
100400862 | PINZA SCHROEDER O BRAUN SIMPLE RECTA | PINZA SCHROEDER O BRAUN TENACULO SIMPLE, RECTA, DE 22-27 CM DE LONGITUD | 6050257 | UN
100400863 | PINZA SCHROEDER O DUPLAY SIMPLE DOBLE | PINZA SCHROEDER O DUPLAY, TENACULO SIMPLE, DOBLE CURVA DE 22-27 CM DELONGITUD | 6050258 | UN
100400864 | PINZA TENACULO LAHEY DE 15-18 CM | PINZA TENACULO PARA TIROIDES LAHEY DE 15-18 CM DE LONGITUD | 6050259 | UN
100400865 | PINZA TENACULO LAHEY 20-22 CM | PINZA TENACULO PARA TIROIDES LAHEY DE 20-22 CM DE LONGITUD | 6050260 | UN
100400866 | PINZA BOZEMAN, DOBLE CURVA 25-27 CM | PINZA UTERINA BOZEMAN, ESTRÍADA, DOBLE CURVA, DE 25-27 CM DE LONGITUD | 6050261 | UN
100400867 | PINZA BOZEMAN, RECTA, 25-27 CM | PINZA UTERINA BOZEMAN, ESTRÍADA, RECTA, DE 25-27 CM DE LONGITUD | 6050262 | UN
100400868 | PINZA JACOBS, CURVA LATERAL, 20-22 CM | PINZA UTERINA JACOBS, CURVA LATERAL, DE 20-22 CM DE LONGITUD | 6050263 | UN
100400869 | PINZA UTERINA JACOBS, RECTA, DE 20-22 CM | PINZA UTERINA JACOBS, RECTA, DE 20-22 CM DE LONGITUD. | 6050264 | UN
100400870 | CLAMP DOYEN, CURVA, 16-18 CM | PINZA-CLAMP INTESTINAL DOYEN, CURVA, DE 16 -18 CM DE LONGITUD | 6050265 | UN
100400871 | CLAMP DOYEN, CURVA, 21 -23 CM | PINZA-CLAMP INTESTINAL DOYEN, CURVA, DE 21 -23 CM DE LONGITUD | 6050266 | UN
100400872 | CLAMP DOYEN, CURVA, TEJIDO VASCULAR | PINZA-CLAMP INTESTINAL DOYEN, CURVA, DIENTES PARA TEJIDO VASCULAR, DE21 -23 CM DE LONGITUD | 6050267 | UN
100400873 | CLAMP DOYEN, RECTA, 16-18 CM | PINZA-CLAMP INTESTINAL DOYEN, RECTA, DE 16 -18 CM DE LONGITUD | 6050268 | UN
100400874 | CLAMP DOYEN, RECTA, DE 21 -23 CM | PINZA-CLAMP INTESTINAL DOYEN, RECTA, DE 21 -23 CM DE LONGITUD | 6050269 | UN
100400875 | CLAMP DOYEN, RECTA, TEJIDO VASCULAR | PINZA-CLAMP INTESTINAL DOYEN, RECTA, DIENTES PARA TEJIDO VASCULAR, DE21 -23 CM DE LONGITUD | 6050270 | UN
100400876 | TIRA-MIOMA DE DOYEN, DE 15-20 CM | TIRA-MIOMA DE DOYEN, DE 15-20 CM DE LONGITUD | 6050271 | UN
100400877 | MICROPINZA RECTA DE MULLER SIN DIENTES. | MICRO PINZA RECTA CON MANGOS DE PLÁSTICO LIGERO DE MULLER PARA MICROCIRUGÍA PERIFERICA SIN DIENTES DE 0.2 MM Y 11 CM DE LARGO | 6050273 | UN
100400878 | PINZA PARA MAXILAR REVERSA DERECHA | PINZA PARA SENO MAXILAR CON ACCIÓN RECTA DE 10-16 CM HACIA LA DERECHA | 6050274 | UN
100400879 | PINZA PARA MAXILAR REVERSA IZQUIERDA | PINZA PARA SENO MAXILAR CON ACCIÓN RECTA DE 10-16 CM HACIA LA IZQUIERDA | 6050275 | UN
100400880 | PINZA JIRAFA PARA FRONTAL | PINZA PARA SENO FRONTAL TIPO JIRAFA 10-16 CM | 6050276 | UN
100400881 | PINZA SINGLEY-TUTTLE, 15-18 CM LONGITUD | PINZA DE DISECCIÓN TIPO SINGLEY-TUTTLE, DE 15 CM A 18 CM DE LONGITUD. | 6050277 | UN
100400882 | PINZA OVERHOLT- GEISENDÖRFER 210-220MM | PINZA DE DISECCIÓN Y LIGADURAS OVERHOLT- GEISENDÖRFER, MODELO FINO, LONGITUD 210 a 220 MM, DE ACERO INOXIDABLE | 6050278 | UN
100400883 | PINZA OVERHOLT- GEISENDÖRFER 200-210MM | PINZA DE DISECCIÓN Y LIGADURAS OVERHOLT- GEISSENDÖRFER, LONGITUD DE 200 a 210 MM, DE ACERO INOXIDABLE | 6050279 | UN
100400884 | PINZA DEBAKEY RECTA PUNTA 3.5MM X 200MM | PINZA DE DISECCIÓN ATRAUMATICA DEBAKEY RECTA, PUNTA 3.5 MM, LONGITUD DE 200 MM, DE ACERO INOXIDABLE | 6050280 | UN
100400885 | PINZA MICRO PORTA AGUJA RECTO 5/0, 14-15 | PINZA MICRO PORTA AGUJA RECTO, MANGO PLANO, PARA SUTURA 5/0, LONGITUD14 A 15 CM, DE ACERO INOXIDABLE, DIAMANTADO | 6050281 | UN
100400886 | PINZA MICRO PORTA AGUJA RECTO, 7/0, 21CM | PINZA MICRO PORTA AGUJA RECTO PARA SUTURA 7/0, LONGITUD 21 CM, DE ACERO INOXIDABLE, CON SEGURO,NEGRO ANTIREFLECTANTE | 6050282 | UN
100400887 | PINZA MICRO PORTA AGUJA RECTO, 7/0, 23CM | PINZA MICRO PORTA AGUJA RECTO PARA SUTURA 7/0, LONGITUD 23 CM, DE ACERO INOXIDABLE, CON SEGURO,NEGRO ANTIREFLECTANTE | 6050283 | UN
100400888 | PINZA MICRO PORTA AGUJA RECTO, 7/0, 17CM | PINZA MICRO PORTA AGUJA RECTO MANGO PLANO PARA SUTURA 7/0, LONGITUD 17 CM, ACERO INOXIDABLE, DIAMANTADO | 6050284 | UN
100400889 | PINZA DEBAKEY RECTA, PUNTA 3.5MM, 300MM | PINZA DE DISECCIÓN ATRAUMATICA DEBAKEY RECTA, PUNTA 3,5 MM, LONGITUD DE 300 MM, DE ACERO INOXIDABLE | 6050285 | UN
100400890 | PINZA MICRO-ADSON, CURVA, 140MM | PINZA DE DISECCIÓN Y LIGADURA MICRO- ADSON, CURVA, LONGITUD 140 MM, DEACERO INOXIDABLE | 6050286 | UN
100400891 | PINZA PARA CLAMPAR TUBOS ESTRÍADA 200MM | PINZA PARA CLAMPAR TUBOS, BOCA ESTRÍADA, LONGITUD DE 200 MM, DE ACERO INOXIDABLE | 6050287 | UN
100400892 | PINZA TIRA LENGUA, TIPO COLLIN, 16 CM | PINZA TIRA LENGUA, TIPO COLLIN, 16 CM. | 6050288 | UN
100400893 | FÓRCEPS DE EXTRACCIÓN # 101, INOXIDABLE | FÓRCEPS DE EXTRACCIÓN # 101, INOXIDABLE. | 6050289 | UN
100400894 | FÓRCEPS DE EXTRACCIÓN # 150, INOXIDABLE | FÓRCEPS DE EXTRACCIÓN # 150, INOXIDABLE. | 6050290 | UN
100400895 | FÓRCEPS DE EXTRACCIÓN # 15, INOXIDABLE | FÓRCEPS DE EXTRACCIÓN # 15, INOXIDABLE. | 6050291 | UN
100400896 | FÓRCEPS DE EXTRACCIÓN # 151, INOXIDABLE | FÓRCEPS DE EXTRACCIÓN # 151, INOXIDABLE. | 6050292 | UN
100400897 | FÓRCEPS DE EXTRACCIÓN # 16 INOXIDABLE | FÓRCEPS DE EXTRACCIÓN # 16 INOXIDABLE. | 6050293 | UN
100400898 | FÓRCEPS DE EXTRACCIÓN # 18 L, INOXIDABLE | FÓRCEPS DE EXTRACCIÓN # 18 L, INOXIDABLE. | 6050294 | UN
100400899 | FÓRCEPS DE EXTRACCIÓN # 18 R, INOXIDABLE | FÓRCEPS DE EXTRACCIÓN # 18 R, INOXIDABLE. | 6050295 | UN
100400900 | FÓRCEPS DE EXTRACCIÓN # 210 | FÓRCEPS DE EXTRACCIÓN # 210. | 6050296 | UN
100400901 | FÓRCEPS DE EXTRACCIÓN # 222 INOXIDABLE | FÓRCEPS DE EXTRACCIÓN # 222 INOXIDABLE | 6050297 | UN
100400902 | FÓRCEPS DE EXTRACCIÓN # 24, INOXIDABLE | FÓRCEPS DE EXTRACCIÓN # 24, INOXIDABLE | 6050298 | UN
100400903 | FÓRCEPS DE EXTRACCIÓN # 65 INOXIDABLE | FÓRCEPS DE EXTRACCIÓN # 65 INOXIDABLE | 6050299 | UN
100400904 | FÓRCEPS DE EXTRACCIÓN # 69, INOXIDABLE | FÓRCEPS DE EXTRACCIÓN # 69, INOXIDABLE | 6050300 | UN
100400905 | FÓRCEPS DE EXTRACCIÓN # 88 L, INOXIDABLE | FÓRCEPS DE EXTRACCIÓN # 88 L, ACERO INOXIDABLE | 6050301 | UN
100400906 | FÓRCEPS DE EXTRACCIÓN # 88 R, INOXIDABLE | FÓRCEPS DE EXTRACCIÓN # 88 R, ACERO INOXIDABLE | 6050302 | UN
100400907 | PINZA PARA PAPEL ARTICULAR | PINZA PARA PAPEL ARTICULAR | 6050303 | UN
100400908 | PORTA MATRIZ PARA BANDAS DE 5 MM | PORTA MATRIZ PARA BANDAS DE 5 MM DE ANCHO | 6050304 | UN
100400909 | PORTA MATRIZ PARA BANDAS DE 7 MM | PORTA MATRIZ PARA BANDAS DE 7 MM DE ANCHO | 6050305 | UN
100400910 | PINZA PORTAGRAPA BREWER, PALMER O WHITE | PINZA PORTAGRAPA TIPO BREWER, PALMER O WHITE | 6050306 | UN
100400911 | PINZA REPOSICIÓN HUESO LONGITUD 10-15 CM | PINZA REPOSICION PARA HUESO CON CREMALLERA, 10 A 15 CM DE LONGITUD. | 6050308 | UN
100400912 | PINZA PATELLA, # 15, 20 CM DE LONGITUD | PINZA PATELLA, #15, 20 CM DE LONGITUD | 6050309 | UN
100400913 | FÓRCEPS VERBRUGGE, 24 - 25 CM | FÓRCEPS VERBRUGGE, BLOQUEO CON CREMALLERA, LONGITUD DE 24 - 25 CM. | 6050310 | UN
100400914 | TENSOR MÓVIL DE ALAMBRE LOUTE, 20-25 CM | TENSOR MÓVIL DE ALAMBRE DE LOUTE, LONGITUD DE 20 A 25 CM | 6050311 | UN
100400915 | PINZA REPOSICIÓN HUESO, CASQUILLO, 2-4MM | PINZA REPOSICIÓN PARA HUESO CON CASQUILLO O TUBO GUÍA DE 2 A 4 MM, MANDÍBULAS CURVAS, CREMALLERA LARGA. | 6050312 | UN
100400916 | PINZA REPOSICIÓN HUESO LONGITUD 19-25 CM | PINZA REPOSICION PARA HUESO, CREMALLERA LARGA, LONGITUD DE 19 A 25 CM. | 6050313 | UN
100400917 | PINZA DE ASCH, 22 CM DE LONGITUD | PINZA DE ASCH, 22 CM DE LONGITUD | 6050314 | UN
100400918 | PINZA EN BAYONETA JANSEN DE 10 - 12 CM | PINZA DE DISECCIÓN EN BAYONETA JANSEN, SIN GARRA, DE 10 - 12 CM DE LONGITUD. | 6050315 | UN
100400919 | PINZA MAGILL PARA TUBOS TRAQUEALES, 25CM | PINZA DE MAGILL PARA LA INTRODUCCIÓN DE TUBOS TRAQUEALES PARA ADULTO ,LONGITUD DE 25 CM. | 6050316 | UN
100400920 | PINZA MAGILL PARA TUBOS TRAQUEALES, 20CM | PINZA DE MAGILL PARA LA INTRODUCCIÓN DE TUBOS TRAQUEALES, PEDIÁTRICAS,LONGITUD DE 20 CM. | 6050317 | UN
100400921 | PINZA DE JOYERO # 1, RECTA, SIN GARRA | PINZA DE JOYERO # 1, STANDARD, RECTA, PUNTA FINA, SIN GARRA. | 6050318 | UN
100400922 | PINZA DE JOYERO #5, ANGULADA, SIN GARRA. | PINZA DE JOYERO # 5, STANDARD, ANGULADA, PUNTA FINA, SIN GARRA. | 6050319 | UN
100400923 | PINZA REPOSICIÓN HUESO CON TOPE TORNILLO | PINZA REPOSICIÓN PARA HUESO CON TOPE TORNILLO, DE 20 A 25 CM DE LONGITUD. | 6050320 | UN
100400924 | PINZA BONE HOLDING FÓRCEPS, PEQUEÑAS | PINZA BONE HOLDING FORCEPS, PEQUEÑAS, MANDÍBULAS DENTADAS ATRAUMÁTICAS, MECANISMO DE BLOQUEO CON TORNILLO. | 6050321 | UN
100400925 | PINZA COTTLE BAYONETA, 14-15CM | PINZA COTTLE EN FORMA DE BAYONETA CON MORDAZAS DENTADAS Y CERRADAS, LONGITUD DE 14 - 15 CM. | 6050322 | UN
100400926 | PINZA PARA TENSAR ALAMBRE DEMEL, 25-30CM | PINZA PARA TENSAR ALAMBRE DEMEL, LONGITUD DE 25 - 30 CM. | 6050323 | UN
100400927 | PINZA GUÍA DE BROCA ADSON, 15-16 CM | PINZA GUÍA DE BROCA ADSON PARA TALADRO Y PROTECTOR DE DURAMADRE, LONGITUD DE 15 - 16 CM. | 6050324 | UN
100400928 | PINZA DEBAKEY, MORDAZA 1.5MM, 15-16 CM | PINZA DE DISECCIÓN DEBAKEY, SIN GARRA, ATRAUMÁTICA, TAMAÑO DE MORDAZADE 1.5 MM, LONGITUD DE 15 - 16 CM | 6050325 | UN
100400929 | PINZA DEBAKEY, MANDÍBULA 2.0 MM, 20 CM | PINZA DE DISECCIÓN DEBAKEY, SIN GARRA, ATRAUMÁTICA, ANCHO DE MANDÍBULADE 2.0 MM, LONGITUD DE 20 CM. | 6050326 | UN
100400930 | PINZA BABY ADSON RECTA GARRA 1X2,14-15CM | PINZA BABY ADSON, RECTA, CON GARRA 1 X 2, ANCHO DE MANDÍBULA DE 1.5 MM, LONGITUD DE 14- 15 CM | 6050327 | UN
100400931 | PINZA BABY ADSON RECTA GARRA 1X2, 18CM | PINZA BABY ADSON, RECTA, CON GARRA 1 X 2, ANCHO DE MANDÍBULA DE 2.5 MM, LONGITUD DE 18 CM. | 6050328 | UN
100400932 | PINZA PARA VENDAJE, CURVA, 18 CM | PINZA PARA VENDAJE Y TORUNDAS, CURVA, MANDÍBULAS DENTADAS, LONGITUD DE18 CM. | 6050329 | UN
100400933 | PINZA MICRO ADSON, RECTA, GARRA 1X2,15CM | PINZAS DE DISECCIÓN MICRO ADSON, RECTA, CON GARRA DE 1 X 2, ANCHO DE MANDÍBULA DE 0.9 MM, LONGITUD DE 15 CM. | 6050330 | UN
100400934 | PINZA GERALD, RECTA, GARRA 1X2, 17-18CM | PINZA DE DISECCIÓN GERALD, RECTA, CON GARRA 1 X 2, LONGITUD DE 17 - 18CM. | 6050331 | UN
100400935 | PINZA MIXTER BABY, FUERTE CURVA,18 CM | PINZAS DE DISECCIÓN MIXTER BABY, FUERTEMENTE CURVADAS, 18 CM | 6050333 | UN
100400936 | PINZA ALLIS, DENTADO DEBAKEY, RECTA,16CM | PINZAS ALLIS, MANDÍBULAS CON DENTADO DEBAKEY, RECTA, LONGITUD DE 16 CM | 6050334 | UN
100400937 | PINZA CZERNY, RECTA,DIENTES 4X4, 20-21CM | PINZA CZERNY, RECTA, DIENTES 4 X 4, ANCHO 11 MM, LONTIGUD DE 20 - 21 CM | 6050335 | UN
100400938 | PINZA PORTA AGUJA RYDER, 17-18CM | PINZA PORTA AGUJA RYDER, CON PLACAS DE CARBURO DE TUNGSTENO, 17-18 CMDE LARGO | 6051040 | UN
100400939 | MICRO PORTA AGUJA CASTROVIEJO 20-22CM | PINZA MICRO PORTA AGUJA TIPO CASTROVIEJO, MANGO PLANO SIN FIJACIÓN, ENTRE 20 Y 22 CM | 6051043 | UN
100400940 | MICRO PORTA AGUJA CASTROVIEJO,20-22CM FI | PINZA MICRO PORTA-AGUJA TIPO CASTRO VIEJO, MANGO PLANO CON FIJACIÓN, ENTRE 20 Y 22 CM | 6051044 | UN
100400941 | MICRO PORTA AGUJA CASTROVIEJO, 18-19CM | PINZA MICRO PORTA-AGUJA TIPO CASTRO VIEJO, MANGO PLANO SIN FIJACIÓN, ENTRE 18 Y 19 CM | 6051045 | UN
100400942 | PINZA PORTA AGUJA CONVERSE, RECTO 6-10/0 | PINZA PORTA AGUJAS CONVERSE DUROGRIP, RECTO, CON PASO DENTADO DE 0,2 MM, PARA SUTURAS 6/0-10/0, LONGITUD DE 13 - 14 CM. | 6051046 | UN
100400943 | MICRO PORTA AGUJA CASTROVIEJO 5/0, 15-16 | PINZA MICRO PORTA AGUJA CASTROVIEJO, RECTO, MANGO REDONDO, PARA SUTURA5/0 O MENOR, CON TRINQUETE, LONGITUD DE 15 - 16 CM. | 6051047 | UN
100400944 | MICRO PORTA AGUJA CASTROVIEJO 5/0, 18-19 | PINZA MICRO PORTA AGUJA CASTROVIEJO, RECTO, MANGO REDONDO, PARA SUTURA5/0 O MENOR, CON TRINQUETE, LONGITUD DE 18 - 19 CM. | 6051048 | UN
100400945 | PORTA AGUJA CASTROVIEJO 0,2MM, 18-20CM | PINZA PORTAGUJA TIPO CASTROVIEJO, RECTO, ANCHO DE LA PUNTA DE 0.2 MM,CON LONGITUD ENTRE 18 A 20 CM, CON O SIN CIERRE | 6051050 | UN
100400946 | PASA-HILOS, CURVATURA 3/4, 18-19 CM | PASA-HILOS, ABOTONADO, CURVATURA 3/4, 18-19 CM., | 6051060 | UN
100400947 | PASA-HILOS, RECTANGULAR 18-19 CM | PASA-HILOS, ABOTONADO, RECTANGULAR, 18-19 CM. | 6051061 | UN
100400948 | PASA-HILOS, CURVATURA 1/2, 18-19 CM | PASA-HILOS, ABOTONADO, CURVATURA 1/2, 18-19 CM. | 6051062 | UN
100400949 | PASA-HILOS CURVA PEQUENA 18-19 CM | PASA-HILOS, ABOTONADO, CURVATURA PEQUENA 18-19 CM. | 6051063 | UN
100400950 | PINZA CASTROVIEJO 1X2 DIENTE 0.12MM 10CM | PINZA CASTROVIEJO, 1 X 2 DIENTES, 0.12 MM, 10 CM DE LONGITUD | 6051064 | UN
100400951 | PINZA CASTROVIEJO 1X2 DIENTE 0.3 MM 10CM | PINZA CASTROVIEJO, 1 X 2 DIENTES, 0.3 MM, 10 CM DE LONGITUD | 6051065 | UN
100400952 | PINZA PARA LIGADURA DE BAKEY 15-16 CM | PINZA CLAMP PARA LIGADURA DE DE BAKEY, 15-16 CM DE LONGITUD | 6051066 | UN
100400953 | PINZA PARA LIGADURA DE BAKEY 24-26 CM | PINZA CLAMP PARA LIGADURA DE DE BAKEY, 24-26 CM DE LONGITUD | 6051067 | UN
100400954 | PINZA DE SUTURA 1X2 DIENTES 1.5 MM | PINZA DE SUTURA 1X2 DIENTES 1.5 MM | 6051068 | UN
100400955 | PINZA PARA SUTURA CASTROVIEJO 0.12 MM | PINZA PARA SUTURA CASTROVIEJO 0.12 MM | 6051069 | UN
100400956 | PINZA PARA SUTURA CASTROVIEJO 0.5 MM. | PINZA PARA SUTURA CASTROVIEJO 0.5 MM. | 6051070 | UN
100400957 | PINZA PORTA AGUJA BARRAQUER, BOCA CURVA | PINZA PORTA AGUJA BARRAQUER, BOCA CURVA | 6051071 | UN
100400958 | PORTA AGUJA CASTROVIEJO CURVO 14-15CM FI | PINZA PORTA AGUJA CASTROVIEJO, CURVO, DE 14-15 CM DE LONGITUD, CON FIJACIÓN | 6051072 | UN
100400959 | PORTA AGUJA CASTROVIEJO CURVO 14-15CM | PINZA PORTA AGUJA CASTROVIEJO, CURVO, DE 14-15 CM DE LONGITUD, SIN FIJACIÓN | 6051073 | UN
100400960 | PORTA AGUJA CASTROVIEJO CURVO 17-18CM FI | PINZA PORTA AGUJA CASTROVIEJO, CURVO, DE 17-18 CM DE LONGITUD, CON FIJACIÓN | 6051074 | UN
100400961 | PORTA AGUJA CASTROVIEJO CURVO 9-10 CM | PINZA PORTA AGUJA CASTROVIEJO, CURVO, DE 9-10 CM DE LONGITUD | 6051075 | UN
100400962 | PORTA AGUJA CASTROVIEJO RECTO 14-15CM FI | PINZA PORTA AGUJA CASTROVIEJO, RECTO, DE 14-15 CM DE LONGITUD, CON FIJACIÓN | 6051076 | UN
100400963 | PORTA AGUJA CASTROVIEJO RECTO 14-15 CM | PINZA PORTA AGUJA CASTROVIEJO, RECTO, DE 14-15 CM DE LONGITUD, SIN FIJACIÓN | 6051077 | UN
100400964 | PORTA AGUJA CASTROVIEJO RECTO 17-18CM FI | PINZA PORTA AGUJA CASTROVIEJO, RECTO, DE 17-18 CM DE LONGITUD, CON FIJACIÓN | 6051078 | UN
100400965 | PORTA AGUJA CASTROVIEJO RECTO 9-10 CM | PINZA PORTA AGUJA CASTROVIEJO, RECTO, DE 9-10 CM DE LONGITUD | 6051079 | UN
100400966 | PINZA PORTA AGUJA CRILE WOOD FINO15-18CM | PINZA PORTA AGUJA CRILE WOOD, MODELO FINO, 15-18 CM DE LONGITUD | 6051080 | UN
100400967 | PORTA AGUJA CRILLE WOOD RECTO 14-16 CM | PINZA PORTA AGUJA CRILLE WOOD, RECTO, DE 14-16 CM DE LONGITUD | 6051081 | UN
100400968 | PORTA AGUJA CRILLE WOOD RECTO 18-20 CM | PINZA PORTA AGUJA CRILLE WOOD, RECTO, DE 18-20 CM DE LONGITUD | 6051082 | UN
100400969 | PORTA AGUJA CRILLE WOOD RECTO 22-25 CM | PINZA PORTA AGUJA CRILLE WOOD, RECTO, DE 22-25 CM DE LONGITUD | 6051083 | UN
100400970 | PINZA PORTA AGUJA DEBAKEY, 16-18 CM | PINZA PORTA AGUJA DEBAKEY, DE 16-18 CM DE LONGITUD | 6051084 | UN
100400971 | PINZA PORTA AGUJA DEBAKEY, 22-25 CM | PINZA PORTA AGUJA DEBAKEY, DE 22-25 CM DE LONGITUD | 6051085 | UN
100400972 | PINZA PORTA AGUJA DEBAKEY, 28-30 CM | PINZA PORTA AGUJA DEBAKEY, DE 28-30 CM DE LONGITUD | 6051086 | UN
100400973 | PINZA PORTA AGUJA DERF ESTRIADA 10-14 CM | PINZA PORTA AGUJA DERF, BOCA ESTRIADA, DE 10-14 CM DE LONGITUD | 6051087 | UN
100400974 | PINZA PORTA AGUJA FINOCHIETO, 20-23 CM | PINZA PORTA AGUJA FINOCHIETO, DE 20-23 CM DE LONGITUD | 6051088 | UN
100400975 | PINZA PORTA AGUJA FINOCHIETO 25-27 CM | PINZA PORTA AGUJA FINOCHIETO, DE 25-27 CM DE LONGITUD | 6051089 | UN
100400976 | PINZA PORTA AGUJA HALSEY, DE 13-15 CM | PINZA PORTA AGUJA HALSEY, DE 13-15 CM DE LONGITUD | 6051090 | UN
100400977 | PORTA AGUJA HEGAR CON RANURA 12-15 CM | PINZA PORTA AGUJA HEGAR, CON RANURA EN LA BOCA, 12-15 CM DE LONGITUD | 6051091 | UN
100400978 | PORTA AGUJA HEGAR CON RANURA 22-25 CM | PINZA PORTA AGUJA HEGAR, CON RANURA EN LA BOCA, DE 22-25 CM DE LONGITUD | 6051092 | UN
100400979 | PORTA AGUJA HEGAR SIN RANURA 12-15 CM | PINZA PORTA AGUJA HEGAR, SIN RANURA EN LA BOCA, 12-15 CM DE LONGITUD | 6051093 | UN
100400980 | PORTA AGUJA HEGAR SIN RANURA 22-25 CM | PINZA PORTA AGUJA HEGAR, SIN RANURA EN LA BOCA, DE 22-25 CM DE LONGITUD | 6051094 | UN
100400981 | PINZA PORTA AGUJA KALT, MODELO STANDAR | PINZA PORTA AGUJA KALT, MODELO STANDAR | 6051095 | UN
100400982 | PINZA PORTA AGUJA MAYO HEGAR 17-20 CM | PINZA PORTA AGUJA MAYO HEGAR, CON PLACAS DE CARBURO DE TUNGSTENO, DE 17-20 CM DE LONGITUD | 6051096 | UN
100400983 | PINZA PORTA AGUJA MAYO HEGAR, 15-18 CM | PINZA PORTA AGUJA MAYO HEGAR, MODELO CORRIENTE, DE 15-18 CM DE LONGITUD | 6051097 | UN
100400984 | PINZA PORTA AGUJA MAYO HEGAR, 22-25 CM | PINZA PORTA AGUJA MAYO HEGAR, MODELO CORRIENTE, DE 22-25 CM DE LONGITUD | 6051098 | UN
100400985 | PINZA PORTA AGUJA RYDER DE 17-18 CM | PINZA PORTA AGUJA RYDER DE 17-18 CM DE LARGO. | 6051099 | UN
100400986 | PINZA PORTA AGUJA RYDER, 13-14 CM | PINZA PORTA AGUJA RYDER, 13-14 CM DE LARGO. | 6051100 | UN
100400987 | PINZA PORTA AGUJA RYDER, TUNGSTENO 17-18 | PINZA PORTA AGUJA RYDER, CON PLACAS DE CARBURO DE TUNGSTENO, 17-18 CMDE LARGO | 6051101 | UN
100400988 | PINZA PORTA AGUJA TORSEDORA DE ALAMBRE | PINZA PORTA AGUJA TORSEDORA DE ALAMBRE | 6051102 | UN
100400989 | PINZAS DE ANUDAR KELMAN MCPHERSON | PINZAS DE ANUDAR KELMAN MCPHERSON | 6051103 | UN
100400990 | PINZA PORTA AGUJA RYDER 5/0 DIAMANTE18CM | PINZA PORTA AGUJA RYDER BOCA 5/0 DIAMANTE, LONGITUD 18 CM, DE ACERO INOXIDABLE | 6051104 | UN
100400991 | PINZA PORTA AGUJA BABY CRILE-WOOD, 0.4MM | PINZA PORTA AGUJA BABY CRILE- WOOD, BOCA 0.4MM, LONGITUD 15CM, DE ACERO INOXIDABLE CON INSERTO DE TUNGSTENO | 6051105 | UN
100400992 | PINZA PORTA AGUJA DEBAKEY, 0.4MM,25-26CM | PINZA PORTA AGUJA DEBAKEY, BOCA 0.4 MM LONGITUD DE 25 A 26 CM, DE ACERO INOXIDABLE CON INSERTO DE TUNGSTENO. | 6051106 | UN
100400993 | PINZA PORTA AGUJA DEBAKEY, 0.4MM,30-31CM | PINZA PORTA AGUJA DEBAKEY BOCA 0.4 MM LONGITUD DE 30 A 31 CM, DE ACEROINOXIDABLE CON INSERTO DE TUNGSTENO. | 6051107 | UN
100400994 | PINZA PORTA AGUJA DEBAKEY 0.4MM,18CM | PINZA PORTA AGUJAS DEBAKEY, BOCA 0.4 MM, LONGITUD DE 18 CM, ACERO INOXIDABLECON INSERTO DE TUNGSTENO | 6051108 | UN
100400995 | PINZA PORTA AGUJA DEBAKEY, 0.4MM, 15CM | PINZA PORTA AGUJA DEBAKEY BOCA 0.4 MM LONGITUD DE 15 CM, ACERO INOXIDABLE CON INSERTO DE TUNGSTENO. | 6051109 | UN
100400996 | PINZA PORTA ALAMBRE, 180 A 190 MM | PINZA PORTA ALAMBRE LONGITUD 180 A 190 MM, DE ACERO INOXIDABLE CON INSERTO DE TUNGSTENO | 6051110 | UN
100400997 | PINZA PEAN CURVA 25-30CM | PINZA HEMOSTÁTICA PEAN, CURVA, 25-30 CM DE LONGITUD | 6052011 | UN
100400998 | PINZA HALSTED MOSQUITO, CURVA, 20-22CM | PINZA HALSTED MOSQUITO, CURVA, DE 20-22 CM DE LONGITUD | 6052020 | UN
100400999 | PINZA HALSTED MOSQUITO, RECTA, 20-22CM | PINZA HALSTED MOSQUITO, RECTA, DE 20-22 CM DE LONGITUD | 6052021 | UN
100401000 | PINZA HEMOSTÁTICA CRILE, CURVA, 14-16 CM | PINZA HEMOSTÁTICA CRILE O CRILE-RANKIN, CURVA, DE 14-16 CM DE LONGITUD | 6052022 | UN
100401001 | PINZA HEMOSTÁTICA CRILE, RECTA, 14-16 CM | PINZA HEMOSTÁTICA CRILE O CRILE-RANKIN, RECTA, DE 14-16 CM DE LONGITUD | 6052023 | UN
100401002 | PINZA HEMOSTÁTICA HALSTEAD CURVA 8-12CM | PINZA HEMOSTÁTICA HALSTEAD (MOSQUITO), CURVA, 8 - 12 CM DE LONGITUD | 6052024 | UN
100401003 | PINZA HEMOSTÁTICA HALSTEAD RECTA 8-12CM | PINZA HEMOSTÁTICA HALSTEAD (MOSQUITO), RECTA, 8 - 12 CM DE LONGITUD | 6052025 | UN
100401004 | PINZA HEMOSTÁTICA HALSTEAD CURVA 18-20CM | PINZA HEMOSTÁTICA HALSTEAD, CURVA, 18 - 20 CM DE LONGITUD | 6052026 | UN
100401005 | PINZA HEMOSTÁTICA HALSTEAD RECTA 18-20CM | PINZA HEMOSTÁTICA HALSTEAD, RECTA, 18 - 20 CM DE LONGITUD | 6052027 | UN
100401006 | PINZA HEMOSTÁTICA KELLY CURVA,13-15 CM | PINZA HEMOSTÁTICA KELLY, CURVA, DE 13 - 15 CM DE LONGITUD | 6052028 | UN
100401007 | PINZA HEMOSTÁTICA KELLY RECTA, 13-15 CM | PINZA HEMOSTÁTICA KELLY, RECTA, DE 13 - 15 CM DE LONGITUD | 6052029 | UN
100401008 | PINZA SCHINDT-BOETTCHER 18-20CM | PINZA HEMOSTÁTICA PARA AMÍGDALA SCHINDT-BOETTCHER, 18 - 20 CM DE LONGITUD | 6052030 | UN
100401009 | PINZA HEMOSTÁTICA PEAN CURVA 25-30 CM | PINZA HEMOSTÁTICA PEAN, CURVA, 25 - 30 CM DE LONGITUD | 6052031 | UN
100401010 | PINZA HEMOSTÁTICA PEAN CURVA 13-15CM | PINZA HEMOSTÁTICA PEAN, CURVA, 13 - 15 CM DE LONGITUD | 6052032 | UN
100401011 | PINZA HEMOSTÁTICA PEAN RECTA 13-15CM | PINZA HEMOSTÁTICA PEAN, RECTA, 13 - 15 CM DE LONGITUD | 6052033 | UN
100401012 | PINZA HEMOSTÁTICA PEAN RECTA 20-22CM | PINZA HEMOSTÁTICA PEAN, RECTA, 20 - 22 CM DE LONGITUD | 6052034 | UN
100401013 | PINZA MURPHY, CURVA 10-12CM DE LONGITUD | PINZA MURPHY, CURVA 10 - 12 CM DE LONGITUD | 6052035 | UN
100401014 | PINZA MURPHY, CURVA 15-18CM DE LONGITUD | PINZA MURPHY, CURVA 15 - 18 CM DE LONGITUD | 6052036 | UN
100401015 | PINZA MURPHY, RECTA 10-12CM DE LONGITUD | PINZA MURPHY, RECTA 10 - 12 CM DE LONGITUD | 6052037 | UN
100401016 | PINZA MURPHY, RECTA 15-18CM DE LONGITUD | PINZA MURPHY, RECTA 15 - 18 CM DE LONGITUD | 6052038 | UN
100401017 | PINZA PEAN RECTA 25-30CM | PINZA ROCHESTER PEAN, RECTA DE 25 - 30 CM DE LONGITUD | 6052039 | UN
100401018 | PINZA DE DISECCIÓN CURVA DE 14 CM. | PINZA DE DISECCIÓN TIPO HEMOSTÁTICA SIN ESTRÍAS CURVA, CON QUIJADAS PLANAS Y PUNTA MUY FINA, AGUDIZADA, LONGITUD DE 14 CM. | 6052040 | UN
100401019 | PINZA HEMOSTÁTICA ROCHESTER-PEAN RECTA | PINZA HEMOSTÁTICA ROCHESTER-PEAN RECTA. LONGITUD DE 22 A 23 CM. DE ACERO INOXIDABLE | 6052041 | UN
100401020 | PINZA HEMOSTÁTICA ROCHESTER-PEAN CURVA | PINZA HEMOSTÁTICA ROCHESTER-PEAN CURVA. LONGITUD DE 22 A 23 CM. DE ACERO INOXIDABLE | 6052042 | UN
100401021 | PINZA HEMOSTÁTICA KOCHER-OCHSNER RECTA. | PINZA HEMOSTÁTICA KOCHER-OCHSNER RECTA 1 X 2. LONGITUD DE 22 A 23 CM.DE ACERO INOXIDABLE | 6052043 | UN
100401022 | PINZA HEMOSTÁTICA KOCHER-OCHSNER CURVA | PINZA HEMOSTÁTICA KOCHER-OCHSNER CURVA 1 X 2. LONGITUD DE 22 A 23 CM DE ACERO INOXIDABLE | 6052044 | UN
100401023 | PINZA HEMOSTÁTICA DANDY, 13 A 15 CM | PINZA HEMOSTÁTICA DANDY, CURVA, SIN GARRA DE 13 A 15 CM DE LONGITUD | 6052049 | UN
100401024 | PINZA HALSTED RECTA, GARRA 1X2,18-19 CM | PINZAS HEMOSTÁTICAS HALSTED, RECTA DELICADA, CON GARRA 1 X 2, LONGITUDDE 18 - 19 CM. | 6052059 | UN
100401025 | PINZA HALSTED, CURVA, 18 -19 CM | PINZA HEMOSTÁTICA HALSTED, CURVA DELICADA, LONGITUD DE 18 - 19 CM | 6052061 | UN
100401026 | PINZA SATINSKY QUIJADA 62-65MM,15-16 CM | PINZA CLAMP SATINSKY, LONGITUD DE QUIJADA DE 62-65 MM, LONGITUD TOTAL15-16 CM | 6053076 | UN
100401027 | PINZA SATINSKY QUIJADA 62-65MM,24-26 CM | PINZA CLAMP SATINSKY, LONGITUD DE QUIJADA DE 62-65 MM, LONGITUD TOTAL24-26 CM | 6053077 | UN
100401028 | PINZA DISECCIÓN DEBAKEY, 40º FINA 15CM | PINZA DE DISECCIÓN DEBAKEY, ANGUALDA A 40º, PUNTA FINA, 15 CM DE LONGITUD TOTAL | 6053080 | UN
100401029 | PINZA DISECCIÓN DEBAKEY, 40º FINA 20CM | PINZA DE DISECCIÓN DEBAKEY, ANGUALDA A 40º, PUNTA FINA, 20 CM DE LONGITUD TOTAL | 6053081 | UN
100401030 | PINZA DISECCIÓN DEBAKEY, RECTA,FINA 20CM | PINZA DE DISECCIÓN DEBAKEY, RECTA, PUNTA FINA, 20 CM DE LONGITUD TOTAL | 6053085 | UN
100401031 | PINZA DEBAKEY, RECTA, REGULAR 15CM | PINZA DE DISECCIÓN DEBAKEY, RECTA, PUNTA REGULAR, 15 CM DE LONGITUD TOTAL | 6053087 | UN
100401032 | CLAMP FIJACIÓN CARÓTIDA BORST, 21-22CM | CLAMP DE FIJACIÓN PARA DERIVACIÓN DE CARÓTIDA BORST, ENTRE 21 Y 22 CMDE LONGITUD TOTAL | 6053108 | UN
100401033 | KIT PARA ANASTOMOSIS PROXIMAL DE BYPASS | DISPOSITIVO DE ASISTENCIA PARA ANASTOMOSIS VASCULAR PROXIMAL PARA REVASCULARIZACIÓN CORONARIA. KIT QUE CONSTA DEL DISPOSITIVO, ACTIVADOR, AGUJA Y PUNCH AÓRTICO | 6053109 | UN
100401034 | PINZA DISECCIÓN CON TUNGSTENO 13CM | PINZA DE DISECCIÓN CON CARBURO DE TUNGSTENO ESTÁNDAR DE 13CM | 6053111 | UN
100401035 | PINZA CLAMP BULLDOG TIPO DEBAKEY 12-13CM | PINZA CLAMP BULLDOG TIPO DEBAKEY, CURVA, EN FORMA DE S, DENTADO, ATRAUMÁTICA, BLOQUEO CON CREMALLERA, LONGITUD DE BOCA DE 53 MM, LONGITUD TOTAL DE 12 - 13 CM. | 6053112 | UN
100401036 | PINZA CLAMP BULLDOG TIPO DEBAKEY, 45° | PINZA CLAMP BULLDOG, TIPO DEBAKEY, CON ÁNGULO DE 45°, DENTADO, ATRAUMÁTICO, MANGO CON ANILLOS, BLOQUEO CON CREMALLERA, LONGITUD DE 12 - 13 CM. | 6053113 | UN
100401037 | PINZA CLAMP BULLDOG TIPO DEBAKEY, 90° | PINZA CLAMP BULLDOG, TIPO DEBAKEY, CON ÁNGULO DE 90°, DENTADO, ATRAUMÁTICA, MANGO CON ANILLOS, BLOQUEO CON CREMALLERA, LONGITUD DE 10 - 11 CM. | 6053114 | UN
100401038 | PINZA VASCULAR COOLEY, 90 °, PEDIÁTRICA | PINZA VASCULAR COOLEY, ATRAUMÁTICA, ANGULADA 90°, PATRÓN PEDIÁTRICO ,DENTADO DEBAKEY, LONGITUD DE MANDÍBULA DE 30 MM , LONGITUD TOTAL DE 15CM. | 6053115 | UN
100401039 | PINZA VASCULAR COOLEY, 60 °, PEDIÁTRICA | PINZA VASCULAR COOLEY, ATRAUMÁTICA, ANGULADA 60 °, PATRÓN PEDIÁTRICO ,DENTADO DEBAKEY, LONGITUD DE MANDÍBULA DE 30 MM , LONGITUD TOTAL DE 15- 16 CM. | 6053116 | UN
100401040 | PINZA VASCULAR COOLEY, 30 °, PEDIÁTRICA | PINZA VASCULAR COOLEY, ATRAUMÁTICA, PATRÓN PEDIÁTRICO, CON ÁNGULO DE 30°, LONGITUD DE MANDÍBULA DE 30 MM, LONGITUD TOTAL DE 16 - 17 CM. | 6053117 | UN
100401041 | CLAMP BULLDOG DEBAKEY, CURVO, 50MM | CLAMP BULLDOG DEBAKEY, CURVO, 50 MM DE LONGITUD TOTAL | 6053120 | UN
100401042 | CLAMP BULLDOG DEBAKEY, CURVO, 80MM | CLAMP BULLDOG DEBAKEY, CURVO, 80 MM DE LONGITUD TOTAL | 6053121 | UN
100401043 | CLAMP BULLDOG DEBAKEY, CURVO, 90MM | CLAMP BULLDOG DEBAKEY, CURVO, 90 MM DE LONGITUD TOTAL | 6053122 | UN
100401044 | CLAMP BULLDOG DEBAKEY, RECTO, 50MM | CLAMP BULLDOG DEBAKEY, RECTO, 50 MM DE LONGITUD TOTAL | 6053123 | UN
100401045 | CLAMP BULLDOG DEBAKEY, RECTO, 105MM | CLAMP BULLDOG DEBAKEY, RECTO, 105 MM DE LONGITUD TOTAL | 6053124 | UN
100401046 | CLAMP BULLDOG DEBAKEY, CURVO, 68MM | CLAMP BULLDOG DEBAKEY, CURVO, 68 MM DE LONGITUD TOTAL | 6053125 | UN
100401047 | CLAMP BULLDOG DEBAKEY, CURVO, 75MM | CLAMP BULLDOG DEBAKEY, CURVO, 75 MM DE LONGITUD TOTAL | 6053126 | UN
100401048 | CLAMP BULLDOG DEBAKEY, CURVO, 100MM | CLAMP BULLDOG DEBAKEY, CURVO, 100 MM DE LONGITUD TOTAL | 6053128 | UN
100401049 | CLAMP BULLDOG DEBAKEY, CURVO, 120MM | CLAMP BULLDOG DEBAKEY, CURVO, 120 MM DE LONGITUD TOTAL | 6053130 | UN
100401050 | CLAMP BULLDOG DEBAKEY, CURVO, 125MM | CLAMP BULLDOG DEBAKEY, CURVO, 125 MM DE LONGITUD TOTAL | 6053131 | UN
100401051 | CLAMP BULLDOG DEBAKEY, RECTO, 75MM | CLAMP BULLDOG DEBAKEY, RECTO, 75 MM DE LONGITUD TOTAL | 6053132 | UN
100401052 | CLAMP BULLDOG DEBAKEY, RECTO, 90MM | CLAMP BULLDOG DE DEBAKEY, RECTO, 90 MM DE LONGITUD TOTAL | 6053133 | UN
100401053 | CLAMP BULLDOG DEBAKEY, RECTO, 125MM | CLAMP BULLDOG DEBAKEY, RECTO, 125 MM DE LONGITUD TOTAL | 6053134 | UN
100401054 | CLAMP BULLDOG GLOVER CURVO 60MM | CLAMP BULLDOG GLOVER, CURVO, 60 MM DE LONGITUD TOTAL | 6053140 | UN
100401055 | CLAMP BULLDOG GLOVER CURVO 90MM | CLAMP BULLDOG GLOVER, CURVO, 90 MM DE LONGITUD TOTAL | 6053141 | UN
100401056 | CLAMP BULLDOG GLOVER CURVO 65-70MM | CLAMP BULLDOG GLOVER, CURVO, 65-70 MM DE LONGITUD TOTAL | 6053142 | UN
100401057 | CLAMP BULLDOG DEBAKEY, CURVO, 3 3/8" | CLAMP BULLDOG DEBAKEY, CURVO, 3 3/8" DE LONGITUD TOTAL | 6053127 | UN
100401058 | CLAMP BULLDOG GLOVER CURVO 95-100MM | CLAMP BULLDOG GLOVER, CURVO, 95-100 MM DE LONGITUD TOTAL | 6053143 | UN
100401059 | CLAMP BULLDOG GLOVER RECTO 60MM | CLAMP BULLDOG GLOVER, RECTO, 60 MM DE LONGITUD TOTAL | 6053144 | UN
100401060 | CLAMP BULLDOG DEBAKEY, CURVO, 4 1/8" | CLAMP BULLDOG DEBAKEY, CURVO, 4 1/8" DE LONGITUD TOTAL | 6053129 | UN
100401061 | CLAMP BULLDOG GLOVER RECTO 68MM | CLAMP BULLDOG GLOVER, RECTO, 68 MM DE LONGITUD TOTAL | 6053145 | UN
100401062 | CLAMP BULLDOG GLOVER RECTO 90MM | CLAMP BULLDOG GLOVER, RECTO, 90 MM DE LONGITUD TOTAL | 6053146 | UN
100401063 | CLAMP BULLDOG GLOVER RECTO 95MM | CLAMP BULLDOG GLOVER, RECTO, 95 MM DE LONGITUD TOTAL | 6053147 | UN
100401064 | CLAMP BULLDOG GLOVER RECTO 115MM | CLAMP BULLDOG GLOVER, RECTO, 115 MM DE LONGITUD TOTAL | 6053148 | UN
100401065 | CLAMP BULLDOG GLOVER RECTO 65-70MM | CLAMP BULLDOG GLOVER, RECTO, 65-70 MM DE LONGITUD TOTAL | 6053149 | UN
100401066 | CLAMP BULLDOG GLOVER RECTO 95-100MM | CLAMP BULLDOG GLOVER, RECTO, 95-100 MM DE LONGITUD TOTAL | 6053150 | UN
100401067 | CLAMP BULLDOG GLOVER ANGULADO 75º 2 3/8" | CLAMP BULLDOG GLOVER, ANGULADO 75º, 2 3/8" DE LONGITUD TOTAL | 6053139 | UN
100401068 | CLAMP BULLDOG GREGORY EN ÁNGULO 90-95MM | CLAMP BULLDOG GREGORY EN ÁNGULO, LARGO TOTAL 90-95 MM | 6053151 | UN
100401069 | CLAMP BULLDOG GREGORY ÁNGULO 110-115MM | CLAMP BULLDOG GREGORY EN ÁNGULO, LARGO TOTAL 110-115 MM | 6053152 | UN
100401070 | CLAMP BULLDOG JOHNS HOPKINS CURVO 50MM | CLAMP BULLDOG JOHNS HOPKINS, CURVO, 50 MM DE LONGITUD TOTAL | 6053153 | UN
100401071 | CLAMP BULLDOG JOHNS HOPKINS CURVO 55MM | CLAMP BULLDOG JOHNS HOPKINS, CURVO, 55 MM DE LONGITUD TOTAL | 6053154 | UN
100401072 | CLAMP BULLDOG JOHNS HOPKINS CURVO 60MM | CLAMP BULLDOG JOHNS HOPKINS, CURVO, 60 MM DE LONGITUD TOTAL | 6053155 | UN
100401073 | CLAMP BULLDOG JOHNS HOPKINS RECTO 50MM | CLAMP BULLDOG JOHNS HOPKINS, RECTO, 50 MM DE LONGITUD TOTAL | 6053156 | UN
100401074 | CLAMP BULLDOG JOHNS HOPKINS RECTO 55MM | CLAMP BULLDOG JOHNS HOPKINS, RECTO, 55 MM DE LONGITUD TOTAL | 6053157 | UN
100401075 | CLAMP BULLDOG JOHNS HOPKINS RECTO 60MM | CLAMP BULLDOG JOHNS HOPKINS, RECTO, 60 MM DE LONGITUD TOTAL | 6053158 | UN
100401076 | CLAMP BULLDOG CURVO 75MM | CLAMP BULLDOG, CURVO, 75 MM DE LONGITUD TOTAL | 6053159 | UN
100401077 | CLAMP DE COLUMELA COTTLE, DE 10-11 CM | CLAMP DE COLUMELA COTTLE, DE 10-11 CM DE LONGITUD | 6053161 | UN
100401078 | CLAMP SELVERSTONE, GRANDE | CLAMP SELVERSTONE, PARA OCLUSION DE ARTERIA CARÓTIDA, TAMAÑO GRANDE | 6053162 | UN
100401079 | MINI PINZA PARA RECIEN NACIDO, MEDIANA | MINI PINZA ATRAUMÁTICA PARA RECIEN NACIDOS; MEDIANA. | 6053163 | UN
100401080 | MINI PINZA PARA RECIEN NACIDO, PEQUEÑA | MINI PINZA ATRAUMÁTICA PARA RECIEN NACIDOS; PEQUEÑA. | 6053164 | UN
100401081 | MINI PINZA PARA RECIEN NACIDO, GRANDE | MINI PINZA ATRAUMÁTICA PARA RECIEN NACIDOS; GRANDE | 6053167 | UN
100401082 | PINZA PARA AORTA DEBAKEY CURVA | PINZA PARA AORTA Y ARTERIA ILIACA ATRAUMÁTICA DEBAKEY 25.5 CM. CURVA. | 6053168 | UN
100401083 | PINZA RUMELL, CURVA "A", 23-25 CM | PINZA ARTERIAL RUMELL, CURVA "A", 23-25 CM DE LONGITUD | 6053169 | UN
100401084 | PINZA RUMELL, CURVA "B", 23-25 CM | PINZA ARTERIAL RUMELL, CURVA "B", 23-25 CM DE LONGITUD | 6053170 | UN
100401085 | PINZA RUMELL, CURVA "C", 23-25 CM | PINZA ARTERIAL RUMELL, CURVA "C", 23-25 CM DE LONGITUD | 6053171 | UN
100401086 | PINZA RUMELL, CURVA "D", 23-25 CM | PINZA ARTERIAL RUMELL, CURVA "D", 23-25 CM DE LONGITUD | 6053172 | UN
100401087 | PINZA CLAMP COOLEY DE 30º, 16 CM | PINZA CLAMP COOLEY MULTIPROPÓSITO, ÁNGULO DE 30º, 16 CM DE LONGITUD TOTAL | 6053176 | UN
100401088 | PINZA CLAMP COOLEY DE 30º, 20 CM | PINZA CLAMP COOLEY MULTIPROPÓSITO, ÁNGULO DE 30º, 20 CM DE LONGITUD TOTAL | 6053177 | UN
100401089 | PINZA CLAMP COOLEY DE 60º, 14 CM | PINZA CLAMP COOLEY MULTIPROPÓSITO, ÁNGULO DE 60º, 14 CM DE LONGITUD TOTAL | 6053178 | UN
100401090 | PINZA CLAMP COOLEY DE 60º, 16 CM | PINZA CLAMP COOLEY MULTIPROPÓSITO, ÁNGULO DE 60º, 16 CM DE LONGITUD TOTAL | 6053179 | UN
100401091 | PINZA CLAMP COOLEY DE 60º, 20 CM | PINZA CLAMP COOLEY MULTIPROPÓSITO, ÁNGULO DE 60º, 20 CM DE LONGITUD TOTAL | 6053180 | UN
100401092 | PINZA CLAMP COOLEY DE 90º, 16 CM | PINZA CLAMP COOLEY MULTIPROPÓSITO, ÁNGULO DE 90º, 16 CM DE LONGITUD TOTAL | 6053181 | UN
100401093 | PINZA CLAMP COOLEY DE 90º BOCA GRADUADA | PINZA CLAMP COOLEY MULTIPROPÓSITO, ÁNGULO DE 90º, BOCA GRADUADA, 14 CMDE LONGITUD TOTAL | 6053182 | UN
100401094 | PINZA CLAMP COOLEY, RECTA 16 CM | PINZA CLAMP COOLEY MULTIPROPÓSITO, RECTA, 16 CM DE LONGITUD TOTAL | 6053183 | UN
100401095 | PINZA CLAMP DEBAKEY CLASSIC DE 90º 9-10 | PINZA CLAMP DEBAKEY CLASSIC, ÁNGULO DE 90º, 9-10 CM DE LONGITUD TOTAL | 6053184 | UN
100401096 | PINZA CLAMP DEBAKEY 1X2 DIENTE 25-28CM | PINZA CLAMP DEBAKEY, 1 X 2 DIENTES VASCULARES, 25-28 CM DE LONGITUD TOTAL | 6053185 | UN
100401097 | PINZA CLAMP DEBAKEY 1X2 DIENTE 28-30CM | PINZA CLAMP DEBAKEY, 1 X 2 DIENTES VASCULARES, 28-30 CM DE LONGITUD TOTAL | 6053186 | UN
100401098 | PINZA CLAMP COOLEY, DE 90º, 16-17 CM | PINZA CLAMP PARA ANASTOMOSIS COOLEY, ÁNGULO DE 90º, 16-17 CM DE LONGITUD | 6053187 | UN
100401099 | PINZA CLAMP COOLEY-DERRA, 16-17 CM | PINZA CLAMP PARA ANASTOMOSIS COOLEY-DERRA, 16-17 CM DE LONGITUD | 6053188 | UN
100401100 | PINZA CLAMP COOLEY-DERRA, 18-19 CM | PINZA CLAMP PARA ANASTOMOSIS COOLEY-DERRA, 18-19 CM DE LONGITUD | 6053189 | UN
100401101 | PINZA CLAMP GLOVER CURVA DE 44-47 MM | PINZA CLAMP PARA ANASTOMOSIS GLOVER, CURVATURA DE 44-47 MM, LONGITUD TOTAL DE 18-20 CM | 6053190 | UN
100401102 | PINZA CLAMP GLOVER CURVA DE 63-65 MM | PINZA CLAMP PARA ANASTOMOSIS GLOVER, CURVATURA DE 63-65 MM, LONGITUD TOTAL DE 21-24 CM | 6053191 | UN
100401103 | PINZA CLAMP PARA AORTA DIETRICH 20-22 CM | PINZA CLAMP PARA AORTA DIETRICH, 20-22 CM DE LONGITUD | 6053192 | UN
100401104 | PINZA CLAMP PARA AORTA OCHSNER 24-26 CM | PINZA CLAMP PARA AORTA OCHSNER, 24-26 CM DE LONGITUD TOTAL | 6053193 | UN
100401105 | PINZA CLAMP SATINSKY QUIJADA DE 55-57 MM | PINZA CLAMP SATINSKY, LONGITUD DE QUIJADA DE 55-57 MM, LONGITUD TOTAL15-16 CM | 6053194 | UN
100401106 | PINZA CLAMP SATINSKY QUIJADA DE 55-58 MM | PINZA CLAMP SATINSKY, LONGITUD DE QUIJADA DE 55-58 MM, LONGITUD TOTAL24-26 CM | 6053195 | UN
100401107 | PINZA SATINSKY QUIJADA 62-65MM, 15-16CM | PINZA CLAMP SATINSKY, LONGITUD DE QUIJADA DE 62-65 MM, LONGITUD TOTAL15-16 CM | 6053196 | UN
100401108 | PINZA SATINSKY QUIJADA 62-65MM, 24-26CM | PINZA CLAMP SATINSKY, LONGITUD DE QUIJADA DE 62-65 MM, LONGITUD TOTAL24-26 CM | 6053197 | UN
100401109 | PINZA CLAMP SATINSKY QUIJADA DE 67-70 MM | PINZA CLAMP SATINSKY, LONGITUD DE QUIJADA DE 67-70 MM, LONGITUD TOTAL24-26 CM | 6053198 | UN
100401110 | PINZA CLAMP LELAND JONES CURVA 18-20 CM | PINZA CLAMP VASCULAR LELAND JONES, CURVA, DE 18-20 CM DE LONGITUD | 6053199 | UN
100401111 | PINZA DISECCIÓN DEBAKEY, 40º, FINA,15 CM | PINZA DE DISECCIÓN DEBAKEY, ANGULADA A 40º, PUNTA FINA, 15 CM DE LONGITUD TOTAL | 6053200 | UN
100401112 | PINZA DISECCIÓN DEBAKEY, RECTA,FINA 20CM | PINZA DE DISECCIÓN DE BAKEY, RECTA, PUNTA FINA, 20 CM DE LONGITUD TOTAL | 6053201 | UN
100401113 | PINZA DISECCIÓN DEBAKEY RECTA REGULAR 20 | PINZA DE DISECCIÓN DEBAKEY, RECTA, PUNTA REGULAR, 20 CM DE LONGITUD TOTAL | 6053202 | UN
100401114 | PINZA DISECCIÓN DEBAKEY, 40º FINA 20CM | PINZA DE DISECCIÓN DEBAKEY, ANGULADA A 40º, PUNTA FINA, 20 CM DE LONGITUD TOTAL | 6053203 | UN
100401115 | PINZA DISECCIÓN DEBAKEY ANGULADA FINA 30 | PINZA DE DISECCIÓN DEBAKEY, ANGULADA, PUNTA FINA, 30 CM DE LONGITUD TOTAL | 6053204 | UN
100401116 | PINZA DISECCIÓN DEBAKEY RECTA FINA 15CM | PINZA DE DISECCIÓN DEBAKEY, RECTA, PUNTA FINA, 15 CM DE LONGITUD TOTAL | 6053205 | UN
100401117 | PINZA DISECCIÓN DEBAKEY RECTA FINA 23CM | PINZA DE DISECCIÓN DEBAKEY, RECTA, PUNTA FINA, 23 CM DE LONGITUD TOTAL | 6053206 | UN
100401118 | PINZA DISECCIÓN DEBAKEY RECTA REGULAR 15 | PINZA DE DISECCIÓN DEBAKEY, RECTA, PUNTA REGULAR, 15 CM DE LONGITUD TOTAL | 6053207 | UN
100401119 | PINZA DE DISECCIÓN PULMÓN NELSON 7X6 | PINZA DE DISECCIÓN PARA PULMÓN NELSON 7 X 6 GARRAS, 15 CM | 6053208 | UN
100401120 | PINZA POTTS SMITH GARRA 1X2, 18-20CM | PINZA DE DISECCIÓN POTTS SMITH, GARRA 1 X 2, 18-20 CM DE LONGITUD | 6053209 | UN
100401121 | PINZA POTTS SMITH GARRA 1X2, 21-23CM | PINZA DE DISECCIÓN POTTS SMITH, GARRA 1 X 2, 21-23 CM DE LONGITUD | 6053210 | UN
100401122 | PINZA POTTS SMITH SIN GARRA 18-20CM | PINZA DE DISECCIÓN POTTS SMITH, SIN GARRAS, 18-20 CM DE LONGITUD | 6053211 | UN
100401123 | PINZA POTTS SMITH SIN GARRA 21-23CM | PINZA DE DISECCIÓN POTTS SMITH, SIN GARRAS, 21-23 CM DE LONGITUD | 6053212 | UN
100401124 | PINZA POTTS SMITH SIN GARRA 24-26CM | PINZA DE DISECCIÓN POTTS SMITH, SIN GARRAS, 24-26 CM DE LONGITUD | 6053213 | UN
100401125 | PINZA PARA ANEURISMA DEBAKEY 25CM | PINZA PARA ANEURISMA AÓRTICA ATRAUMATICA DEBAKEY, 25 CM. MEDIA CURVA. | 6053214 | UN
100401126 | PINZA PARA ANEURISMA DeBAKEY 30CM | PINZA PARA ANEURISMA AÓRTICO DEBAKEY, MEDIA CURVA, 30 CM DE LONGITUD TOTAL | 6053215 | UN
100401127 | PINZA COLLIN BOCA OVALADA 16 CM | PINZA PARA ARTERIA Y TEJIDOS COLLIN (TUMORES) BOCA OVALADA 16 CM | 6053216 | UN
100401128 | PINZA TANGENCIAL DEBAKEY 35MM, 20-21CM | PINZA PARA OCLUSIÓN TANGENCIAL DEBAKEY, ANCHO DE BOCA DE 35 MM, LONGITUD TOTAL DE 20-21 CM | 6053217 | UN
100401129 | PINZA TANGENCIAL DEBAKEY 60 MM, 26-27CM | PINZA PARA OCLUSIÓN TANGENCIAL DE DE "De BAKEY", ANCHO DE BOCA DE 60 MM, PROFUNDIDAD DE 14-15 MM, LONGITUD TOTAL DE 26-27 CM | 6053218 | UN
100401130 | PINZA PARA PULMÓN DUVAL, 18-21 CM | PINZA PARA PULMÓN DUVAL, DE 18-21 CM DE LONGITUD | 6053219 | UN
100401131 | PINZA PARA PULMÓN DUVAL, 23-25 CM | PINZA PARA PULMÓN DUVAL, DE 23-25 CM DE LONGITUD | 6053220 | UN
100401132 | PINZA PARA TEJIDOS COLLIN DUVAL, 18CM | PINZA PARA TEJIDOS COLLIN DUVAL, DE 18 CM DE LONGITUD | 6053221 | UN
100401133 | PINZA PARA TEJIDOS COLLIN DUVAL, DE 20CM | PINZA PARA TEJIDOS COLLIN DUVAL, DE 20 CM DE LONGITUD | 6053222 | UN
100401134 | PINZA PARA TEJIDOS COLLIN DUVAL, DE 22CM | PINZA PARA TEJIDOS COLLIN DUVAL, DE 22 CM DE LONGITUD | 6053223 | UN
100401135 | PINZA POTTS, ANGULADA, DE 19-21 CM | PINZA POTTS, ANGULADA, DE 19-21 CM DE LONGITUD | 6053224 | UN
100401136 | PINZA POTTS, ANGULADA, DE 22-24 CM | PINZA POTTS, ANGULADA, DE 22-24 CM DE LONGITUD | 6053225 | UN
100401137 | PINZA POTTS, RECTA, DE 19-21 CM | PINZA POTTS, RECTA, DE 19-21 CM DE LONGITUD | 6053226 | UN
100401138 | PINZA DEBAKEY MANDÍBULA 50MM, 22-24CM | PINZA VASCULAR DEBAKEY, MANDÍBULA DE 50 MM, LONGITUD TOTAL DE 22-24 CM | 6053227 | UN
100401139 | CLAMP BULLDOG DEBAKEY 55° MANDÍBULA 20MM | CLAMP BULLDOG DEBAKEY ATRAUMÁTICO. ÁNGULO DE 55° MANDÍBULA DE 20 MM. LONGITUD DE 55 MM, DE ACERO INOXIDABLE | 6053228 | UN
100401140 | CLAMP BULLDOG DEBAKEY 55° MANDÍBULA 10MM | CLAMP BULLDOG DEBAKEY ATRAUMÁTICO. ÁNGULO DE 55° MANDÍBULA DE 10 MM. LONGITUD DE 55 MM, DE ACERO INOXIDABLE | 6053229 | UN
100401141 | CLAMP VASCULAR DEBAKEY 60°, BOCA 77MM | CLAMP VASCULAR DEBAKEY ATRAUMÁTICO. ÁNGULO DE 60° BOCA DE 77 MM, LONGITUD DE 180 MM, DE ACERO INOXIDABLE | 6053230 | UN
100401142 | CLAMP OCLUSIÓN TANGENCIAL DEBAKEY 38MM | CLAMP VASCULAR DE OCLUSIÓN TANGENCIAL DEBAKEY, BOCA DE 38 MM, LONGITUD DE 220 MM, DE ACERO INOXIDABLE | 6053231 | UN
100401143 | CLAMP OCLUSIÓN TANGENCIAL DEBAKEY 48MM | CLAMP VASCULAR DE OCLUSIÓN TANGENCIAL DEBAKEY, BOCA DE 48 MM, LONGITUD DE 260 A 270 MM, DE ACERO INOXIDABLE | 6053232 | UN
100401144 | CLAMP OCLUSIÓN TANGENCIAL DEBAKEY 75MM | CLAMP VASCULAR DE OCLUSIÓN TANGENCIAL DEBAKEY BOCA DE 75 MM, LONGITUDDE 280 MM, DE ACERO INOXIDABLE | 6053233 | UN
100401145 | PINZA CORTANTE CUSHING RECTA COPA 2X10MM | PINZA CORTANTE INTERVERTEBRAL CUSHING, RECTA , COPA DE 2 X 10 MM | 6054022 | UN
100401146 | PINZA CLOWARD CORTE ARRIBA 125-150MM | PINZA CORTANTE PARA LAMINECTOMÍA CLOWARD, CORTE HACIA ARRIBA, 5"-6" DELONGITUD | 6054033 | UN
100401147 | GUBIA LEKSELL SEMI CURVA COMPLETA 8MM | PINZA GUBIA LEKSELL, SEMI CURVA COMPLETA, MORDIDA DE 8 MM | 6054051 | UN
100401148 | PINZA GUBIA RUSKIN CURVA 6MM, 18-20CM | PINZA GUBIA RUSKIN, CURVA, MORDIDA DE 6 MM, DE 18-20 CM DE LONGITUD | 6054066 | UN
100401149 | GUBIA SMITH PETERSON MEDIO CURVO 5 MM | PINZA GUBIA SMITH PETERSON DE DOBLE ACCIÓN, MEDIO CURVO, MORDIDA DE 5MM | 6054073 | UN
100401150 | PINZA FERRIS SMITH CURVA ARRIBA 4X10MM | PINZA INTERVERTEBRAL FERRIS SMITH, CURVA HACIA ARRIBA, COPA DE 4 X 10MM | 6054085 | UN
100401151 | PINZA FERRIS SMITH RECTA COPA 6X10 MM | PINZA INTERVERTEBRAL FERRIS SMITH, RECTA, COPA DE 6 X 10 MM | 6054089 | UN
100401152 | PINZA WATSON-WILLIAMS CUCHARILLA 7 MM | PINZA PARA ETMOIDES WATSON-WILLIAMS, CUCHARILLA DE 7 MM | 6054111 | UN
100401153 | GUBIA STILLE RECTA 1.5 x 20-21 CM | GUBIA STILLE RECTA 1.5 CM, LONGITUD DE 20 A 21 CM. | 6054119 | UN
100401154 | TRITURADORA DE HUESO COTTLE | TRITURADORA DE HUESO COTTLE | 6054134 | UN
100401155 | GUBIA WEIL-BLAKESLEY RECTA, 4.0-4.2 MM | PINZA GUBIA WEIL-BLAKESLEY, RECTA, OVALADA, FENESTRADA. ANCHO DE 4.0 A4.2 MM, LONGITUD DE 12 CM. | 6054135 | UN
100401156 | GUBIA WEIL-BLAKESLEY,140° CORTE ARRIBA | PINZA GUBIA WEIL-BLAKESLEY, 140° CORTE HACIA ARRIBA, OVALADA, FENESTRADA, ANCHO DE 4.0 - 4.2 MM, LONGITUD DE 11 - 12 CM. | 6054136 | UN
100401157 | GUBIA ESPINAL COBB CURVO. | GUBIA ESPINAL COBB CURVO. | 6054143 | UN
100401158 | PINZA JACKSON CURVA ARRIBA COPA 4X8 MM | PINZA CORTANTE DE HUESO INTERVERTEBRAL JACKSON, CURVA HACIA ARRIBA, COPA DE 4 X 8 MM | 6054144 | UN
100401159 | PINZA KERRISON 40º ARRIBA DE 5 MM | PINZA CORTANTE DE HUESO PARA LAMINECTOMÍA KERRISON, CORTE DE 40º HACIAARRIBA, MORDIDA DE 5 MM | 6054145 | UN
100401160 | PINZA KERRISON 90º ABAJO MORDIDA 6 MM | PINZA CORTANTE DE HUESO PARA LAMINECTOMÍA KERRISON, CORTE DE 90º HACIAABAJO, MORDIDA DE 6 MM | 6054146 | UN
100401161 | PINZA KERRISON 90º ARRIBA MORDIDA 2 MM | PINZA CORTANTE DE HUESO PARA LAMINECTOMÍA KERRISON, CORTE DE 90º HACIAARRIBA, MORDIDA DE 2 MM | 6054147 | UN
100401162 | PINZA KERRISON 90º ARRIBA MORDIDA 3 MM | PINZA CORTANTE DE HUESO PARA LAMINECTOMÍA KERRISON, CORTE DE 90º HACIAARRIBA, MORDIDA DE 3 MM | 6054148 | UN
100401163 | PINZA KERRISON 90º ARRIBA MORDIDA 4 MM | PINZA CORTANTE DE HUESO PARA LAMINECTOMÍA KERRISON, CORTE DE 90º HACIAARRIBA, MORDIDA DE 4 MM | 6054149 | UN
100401164 | PINZA KERRISON 90º ARRIBA MORDIDA 5 MM | PINZA CORTANTE DE HUESO PARA LAMINECTOMÍA KERRISON, CORTE DE 90º HACIAARRIBA, MORDIDA DE 5 MM | 6054150 | UN
100401165 | PINZA MICRO KERRISON CORTE AL LADO 2 MM | PINZA CORTANTE DE HUESO PARA LAMINECTOMÍA MICRO KERRISON, CORTE AL LADO, MORDIDA DE 2 MM, LONGITUD DE TALLO DE 18-20CM | 6054151 | UN
100401166 | PINZA MICRO KERRISON CORTE 40° ABAJO 2MM | PINZA CORTANTE DE HUESO PARA LAMINECTOMÍA MICRO KERRISON, CORTE ANGULADO 40° HACIA ABAJO, MORDIDA DE 2 MM | 6054152 | UN
100401167 | PINZA MICRO KERRISON 40º ARRIBA 2 MM | PINZA CORTANTE DE HUESO PARA LAMINECTOMÍA MICRO KERRISON, CORTE DE 40ºHACIA ARRIBA, MORDIDA DE 2 MM LONGITUD DE TALLO DE 18-20CM | 6054153 | UN
100401168 | PINZA MICRO KERRISON 90º ABAJO 2 MM | PINZA CORTANTE DE HUESO PARA LAMINECTOMÍA MICRO KERRISON, CORTE DE 90ºHACIA ABAJO, MORDIDA DE 2 MM LONGITUD DE TALLO DE 18-20CM | 6054154 | UN
100401169 | PINZA MICRO KERRISON 90º ARRIBA 2 MM | PINZA CORTANTE DE HUESO PARA LAMINECTOMÍA MICRO KERRISON, CORTE DE 90ºHACIA ARRIBA, MORDIDA DE 2 MM LONGITUD DE TALLO DE 18-20CM | 6054155 | UN
100401170 | PINZA WEIL-BLAKESLEY ANGULADA COPA 3.6MM | PINZA CORTANTE ETMOIDAL WEIL-BLAKESLEY, ANGULADA, COPA DE 3.6 MM | 6054156 | UN
100401171 | PINZA WEIL-BLAKESLEY RECTA COPA 3.6 MM | PINZA CORTANTE ETMOIDAL WEIL-BLAKESLEY, RECTA, COPA DE 3.6 MM | 6054157 | UN
100401172 | PINZA WEIL-BLAKESLEY RECTA COPA 4.8 MM | PINZA CORTANTE ETMOIDAL WEIL-BLAKESLEY, RECTA, COPA DE 4.8 MM | 6054158 | UN
100401173 | PINZA FERRIS SMITH KERRISON ABAJO 3MM | PINZA CORTANTE FERRIS SMITH KERRISON, CORTE HACIA ABAJO DE 3 MM | 6054159 | UN
100401174 | PINZA FERRIS SMITH KERRISON ABAJO 5MM | PINZA CORTANTE FERRIS SMITH KERRISON, CORTE HACIA ABAJO DE 5 MM | 6054160 | UN
100401175 | PINZA FERRIS SMITH KERRISON ARRIBA 3MM | PINZA CORTANTE FERRIS SMITH KERRISON, CORTE HACIA ARRIBA DE 3 MM | 6054161 | UN
100401176 | PINZA FERRIS SMITH KERRISON ARRIBA 5MM | PINZA CORTANTE FERRIS SMITH KERRISON, CORTE HACIA ARRIBA DE 5 MM | 6054162 | UN
100401177 | PINZA FERRIS SMITH KERRISON ARRIBA 2MM | PINZA CORTANTE FERRIS SMITH KERRISON, CORTE HACIA ARRIBA, CORTE DE 2 MM | 6054163 | UN
100401178 | PINZA FERRIS SMITH KERRISON ARRIBA 4MM | PINZA CORTANTE FERRIS SMITH KERRISON, CORTE HACIA ARRIBA, CORTE DE 4 MM | 6054164 | UN
100401179 | PINZA CUSHING ABAJO COPA 2X10 MM | PINZA CORTANTE INTERVERTEBRAL CUSHING, ANGULADA HACIA ABAJO, COPA DE 2X 10 MM | 6054165 | UN
100401180 | PINZA CUSHING ARRIBA COPA 2X10 MM | PINZA CORTANTE INTERVERTEBRAL CUSHING, ANGULADA HACIA ARRIBA, COPA DE2 X 10 MM | 6054166 | UN
100401181 | PINZA CUSHING RECTA COPA 2X10 MM | PINZA CORTANTE INTERVERTEBRAL CUSHING, RECTA , COPA DE 2 X 10 MM | 6054167 | UN
100401182 | PINZA FERRIS SMITH CURVA ABAJO COPA 4X10 | PINZA CORTANTE INTERVERTEBRAL FERRIS SMITH, CURVA HACIA ABAJO, COPA DE4 X 10 MM | 6054168 | UN
100401183 | PINZA FERRIS SMITH CURVA ARRIBA COPA 2X1 | PINZA CORTANTE INTERVERTEBRAL FERRIS SMITH, CURVA HACIA ARRIBA, COPA DE 2 X 10 MM | 6054169 | UN
100401184 | PINZA OLDBERG COPA 3 MM | PINZA CORTANTE INTERVERTEBRAL OLDBERG, COPA DE 3 MM | 6054170 | UN
100401185 | PINZA OLDBERG COPA 6MM | PINZA CORTANTE INTERVERTEBRAL OLDBERG, COPA DE 6 MM | 6054171 | UN
100401186 | PINZA LOVE GRUENWALD ABAJO 3X10 MM | PINZA CORTANTE LOVE GRUENWALD, ANGULADA HACIA ABAJO, MORDIDA DE 3 X 10MM | 6054172 | UN
100401187 | PINZA LOVE GRUENWALD ARRIBA 3X10 MM | PINZA CORTANTE LOVE GRUENWALD, ANGULADA HACIA ARRIBA, MORDIDA DE 3 X 10 MM | 6054173 | UN
100401188 | PINZA LOVE GRUENWALD CORTE RECTO 3X10 MM | PINZA CORTANTE LOVE GRUENWALD, CORTE RECTO, MORDIDA DE 3 X 10 MM | 6054174 | UN
100401189 | PINZA CORTANTE PARA BIOPSIA RECTAL, 19MM | PINZA CORTANTE PARA BIOPSIA RECTAL, MORDIDA DE 19 MM, LONGITUD DE 41 A43 CM | 6054175 | UN
100401190 | PINZA WILLIAMS MORDIDA 2 MM | PINZA CORTANTE PARA DISECTOMIA WILLIAMS, MORDIDA DE 2 MM | 6054176 | UN
100401191 | PINZA CLOWARD CORTE ABAJO 12-15CM | PINZA CORTANTE PARA LAMINECTOMÍA CLOWARD, CORTE HACIA ABAJO, 12-15 CMDE LONGITUD | 6054178 | UN
100401192 | PINZA CLOWARD CORTE ARRIBA 12-15CM | PINZA CORTANTE PARA LAMINECTOMÍA CLOWARD, CORTE HACIA ARRIBA, 12-15 CMDE LONGITUD | 6054179 | UN
100401193 | PINZA KERRISON CORTE 40º ARRIBA 2 MM | PINZA CORTANTE PARA LAMINECTOMÍA KERRISON, CORTE DE 40º HACIA ARRIBA,MORDIDA DE 2 MM | 6054180 | UN
100401194 | PINZA KERRISON CORTE 40º ARRIBA 3 MM | PINZA CORTANTE PARA LAMINECTOMÍA KERRISON, CORTE DE 40º HACIA ARRIBA,MORDIDA DE 3 MM | 6054181 | UN
100401195 | PINZA KERRISON CORTE 40º ARRIBA 4 MM | PINZA CORTANTE PARA LAMINECTOMÍA KERRISON, CORTE DE 40º HACIA ARRIBA,MORDIDA DE 4 MM | 6054182 | UN
100401196 | PINZA KERRISON CORTE 40º ARRIBA 6MM | PINZA CORTANTE PARA LAMINECTOMÍA KERRISON, CORTE DE 40º HACIA ARRIBA,MORDIDA DE 6 MM | 6054183 | UN
100401197 | PINZA KERRISON CORTE 90º ARRIBA 6MM | PINZA CORTANTE PARA LAMINECTOMIA KERRISON, CORTE DE 90º HACIA ARRIBA,MORDIDA DE 6 MM | 6054184 | UN
100401198 | PINZA PARA BIOPSIA, PARA CISTOSCOPIO | PINZA FLEXIBLE PARA BIOPSIA, PARA CISTOSCOPIO, MANGO UNIVERSAL. | 6054186 | UN
100401199 | PINZA GUBIA ADSON MORDIDA REGULAR 8 MM | PINZA GUBIA ADSON, MORDIDA REGULAR DE 8 MM | 6054187 | UN
100401200 | PINZA GUBIA ADSON RECTA DIENTES RATA 8MM | PINZA GUBIA ADSON, RECTA, MORDIDA EN DIENTES DE RATA DE 8 MM | 6054188 | UN
100401201 | PINZA GUBIA STILLE HORSLEY 24-26 CM | PINZA GUBIA DE DOBLE ACCIÓN STILLE HORSLEY, 24-26 CM DE LONGITUD | 6054189 | UN
100401202 | PINZA GUBIA ECHLIN ANGULADA CORTE 2 MM | PINZA GUBIA ECHLIN, ANGULADA DOBLE ACCIÓN, CORTE 2 MM | 6054190 | UN
100401203 | PINZA GUBIA ECHLIN ANGULADA CORTE 3 MM | PINZA GUBIA ECHLIN, ANGULADA DOBLE ACCIÓN, CORTE 3 MM | 6054191 | UN
100401204 | PINZA GUBIA ECHLIN ANGULADA CORTE 4 MM | PINZA GUBIA ECHLIN, ANGULADA DOBLE ACCIÓN, CORTE 4 MM | 6054192 | UN
100401205 | PINZA GUBIA ECHLIN ANGULADA CORTE 5MM | PINZA GUBIA ECHLIN, ANGULADA DOBLE ACCIÓN, CORTE 5 MM. 23 CM. | 6054193 | UN
100401206 | PINZA GUBIA HIBBS CURVA CORTE 30-32MM | PINZA GUBIA HIBBS, CURVA, CORTE DE 30-32 MM | 6054194 | UN
100401207 | PINZA GUBIA LEKSELL CURVA COMPLETA 3 MM | PINZA GUBIA LEKSELL, CURVA COMPLETA, MORDIDA DE 3 MM | 6054195 | UN
100401208 | PINZA GUBIA LEKSELL CURVA COMPLETA 5 MM | PINZA GUBIA LEKSELL, CURVA COMPLETA, MORDIDA DE 5 MM | 6054196 | UN
100401209 | PINZA GUBIA LEKSELL CURVA COMPLETA 8 MM | PINZA GUBIA LEKSELL, CURVA COMPLETA, MORDIDA DE 8 MM | 6054197 | UN
100401210 | GUBIA LEKSELL SEMI CURVA COMPLETA 8MM | PINZA GUBIA LEKSELL, SEMI CURVA COMPLETA, MORDIDA DE 8 MM | 6054198 | UN
100401211 | GUBIA LEKSELL SEMI CURVA MORDIDA 5MM | PINZA GUBIA LEKSELL, SEMI CURVA, MORDIDA DE 5 MM | 6054199 | UN
100401212 | GUBIA LEMPERT CURVA, 2-2.5X10 MM,15-16CM | PINZA GUBIA LEMPERT, CURVA, MORDIDA DE 2.0-2.5 MM X 10 MM, LONGITUD DE15-16 CM | 6054200 | UN
100401213 | GUBIA LEMPERT CURVA 2-2.5X10 MM,18-19CM | PINZA GUBIA LEMPERT, CURVA, MORDIDA DE 2.0-2.5 MM X 10 MM, LONGITUD DE18-19 CM | 6054201 | UN
100401214 | GUBIA LEMPERT RECTA 2-2.5X10 MM, 15-16CM | PINZA GUBIA LEMPERT, RECTA, MORDIDA DE 2.0-2.5 MM X 10 MM, LONGITUD DE15-16 CM | 6054202 | UN
100401215 | GUBIA LEMPERT RECTA 2-2.5X10MM 18-19CM | PINZA GUBIA LEMPERT, RECTA, MORDIDA DE 2.0-2.5 MM X 10 MM, LONGITUD DE18-19 CM | 6054203 | UN
100401216 | PINZA GUBIA LUER CURVA 15-17 CM | PINZA GUBIA LUER, CURVA, DE 15-17 CM DE LONGITUD | 6054205 | UN
100401217 | PINZA GUBIA LUER CURVA 18-20 CM | PINZA GUBIA LUER, CURVA, DE 18-20 CM DE LONGITUD | 6054206 | UN
100401218 | GUBIA SAUERBRUCH BOCA CUADRADA 13 MM | PINZA GUBIA SAUERBRUCH, BOCA CUADRADA CORTE 13 MM | 6054214 | UN
100401219 | GUBIA SAUERBRUCH BOCA CUADRADA 20 MM | PINZA GUBIA SAUERBRUCH, BOCA CUADRADA CORTE 20 MM | 6054215 | UN
100401220 | GUBIA SAUERBRUCH BOCA REDONDA 13 MM | PINZA GUBIA SAUERBRUCH, BOCA REDONDA CORTE 13 MM | 6054216 | UN
100401221 | GUBIA SAUERBRUCH BOCA REDONDA 20 MM | PINZA GUBIA SAUERBRUCH, BOCA REDONDA CORTE 20 MM | 6054217 | UN
100401222 | GUBIA SMITH PETERSON CURVA COMPLETA 3 MM | PINZA GUBIA SMITH PETERSON DE DOBLE ACCIÓN, CURVA COMPLETA, MORDIDA DE3 MM | 6054218 | UN
100401223 | GUBIA SMITH PETERSON MEDIO CURVO 3 MM | PINZA GUBIA SMITH PETERSON DE DOBLE ACCIÓN, MEDIO CURVO, MORDIDA DE 3MM | 6054219 | UN
100401224 | GUBIA SMITH PETERSON MEDIO CURVO 5 MM | PINZA GUBIA SMITH PETERSON DE DOBLE ACCIÓN, MEDIO CURVO, MORDIDA DE 5MM | 6054220 | UN
100401225 | GUBIA STILLE LUER CURVA CORTE 10 m | PINZA GUBIA STILLE LUER, CURVA, CORTE DE 10 MM, LONGITUD TOTAL DE 21-22 CM | 6054221 | UN
100401226 | GUBIA STILLE LUER CURVA CORTE 5 MM | PINZA GUBIA STILLE LUER, CURVA, CORTE DE 5 MM, LONGITUD TOTAL DE 21-22CM | 6054222 | UN
100401227 | GUBIA STILLE LUER CURVA CORTE 18-20 CM | PINZA GUBIA STILLE LUER, CURVA, DE 18-20 CM DE LONGITUD | 6054223 | UN
100401228 | GUBIA STILLE LUER RECTA CORTE 10 MM | PINZA GUBIA STILLE LUER, RECTA, CORTE DE 10 MM, LONGITUD TOTAL DE 21-22 CM | 6054224 | UN
100401229 | GUBIA STILLE LUER RECTA CORTE 5 MM | PINZA GUBIA STILLE LUER, RECTA, CORTE DE 5 MM, LONGITUD TOTAL DE 21-22CM | 6054225 | UN
100401230 | PINZA FERRIS SMITH COPA ARRIBA 2X10 MM | PINZA INTERVERTEBRAL FERRIS SMITH, COPA HACIA ARRIBA DE 2 X 10 MM | 6054228 | UN
100401231 | PINZA FERRIS SMITH COPA ARRIBA 4X10 MM | PINZA INTERVERTEBRAL FERRIS SMITH, COPA HACIA ARRIBA DE 4 X 10 MM | 6054229 | UN
100401232 | PINZA FERRIS SMITH CURVA ABAJO 2X10MM | PINZA INTERVERTEBRAL FERRIS SMITH, CURVA HACIA ABAJO, COPA DE 2 X 10 MM | 6054230 | UN
100401233 | PINZA FERRIS SMITH CURVA ABAJO 3X10MM | PINZA INTERVERTEBRAL FERRIS SMITH, CURVA HACIA ABAJO, COPA DE 3 X 10 MM | 6054231 | UN
100401234 | PINZA FERRIS SMITH CURVA ARRIBA 4X10MM | PINZA INTERVERTEBRAL FERRIS SMITH, CURVA HACIA ARRIBA, COPA DE 4 X 10MM | 6054232 | UN
100401235 | PINZA FERRIS SMITH RECTA COPA 2X 10 MM | PINZA INTERVERTEBRAL FERRIS SMITH, RECTA, COPA DE 2 X 10 MM | 6054233 | UN
100401236 | PINZA FERRIS SMITH RECTA COPA 3X 10 MM | PINZA INTERVERTEBRAL FERRIS SMITH, RECTA, COPA DE 3 X 10 MM | 6054234 | UN
100401237 | PINZA FERRIS SMITH RECTA COPA 4X 10 MM | PINZA INTERVERTEBRAL FERRIS SMITH, RECTA, COPA DE 4 X 10 MM | 6054235 | UN
100401238 | PINZA FERRIS SMITH RECTA COPA 6X 10 MM | PINZA INTERVERTEBRAL FERRIS SMITH, RECTA, COPA DE 6X 10 MM | 6054236 | UN
100401239 | PINZA FERRIS SMITH RECTA COPA 6X 12 MM | PINZA INTERVERTEBRAL FERRIS SMITH, RECTA, COPA DE 6X 12 MM | 6054237 | UN
100401240 | PINZA SPURLING CORTE HACIA ABAJO 3 MM | PINZA INTERVERTEBRAL SPURLING, CORTE ANGULADO HACIA ABAJO DE 3 MM | 6054238 | UN
100401241 | PINZA SPURLING CORTE HACIA ABAJO 4 MM | PINZA INTERVERTEBRAL SPURLING, CORTE ANGULADO HACIA ABAJO DE 4 MM | 6054239 | UN
100401242 | PINZA SPURLING CORTE HACIA ARRIBA 3 MM | PINZA INTERVERTEBRAL SPURLING, CORTE ANGULADO HACIA ARRIBA DE 3 MM | 6054240 | UN
100401243 | PINZA SPURLING CORTE HACIA ARRIBA 4 MM | PINZA INTERVERTEBRAL SPURLING, CORTE ANGULADO HACIA ARRIBA DE 4 MM | 6054241 | UN
100401244 | PINZA SPURLING CORTE RECTO DE 3 MM | PINZA INTERVERTEBRAL SPURLING, CORTE RECTO DE 3 MM | 6054242 | UN
100401245 | PINZA SPURLING CORTE RECTO DE 4 MM | PINZA INTERVERTEBRAL SPURLING, CORTE RECTO DE 4 MM | 6054243 | UN
100401246 | PINZA WILDE RECTO O ANGULADO ARRIBA 3MM | PINZA INTERVERTEBRAL WILDE, CORTE RECTO O ANGULADO HACIA ARRIBA, CORTEDE 3 MM | 6054244 | UN
100401247 | PINZA WILDE RECTO O ANGULADO ARRIBA 4MM | PINZA INTERVERTEBRAL WILDE, CORTE RECTO O ANGULADO HACIA ARRIBA, CORTEDE 4 MM | 6054245 | UN
100401248 | PINZA WILDE RECTO O ANGULADO ARRIBA 5MM | PINZA INTERVERTEBRAL WILDE, CORTE RECTO O ANGULADO HACIA ARRIBA, CORTEDE 5 MM | 6054246 | UN
100401249 | PINZA WILDE RECTO O ANGULADO ARRIBA 6MM | PINZA INTERVERTEBRAL WILDE, CORTE RECTO O ANGULADO HACIA ARRIBA, CORTEDE 6MM | 6054247 | UN
100401250 | PINZA KERRISON JACOBI 130°MORDIDA DE 1MM | PINZA KERRISON JACOBI DE 130º, MORDIDA HACIA ARRIBA DE 1 MM DE DIÁMETRO ,DE BASE DELGADA, DE 180 MM DE LONGITUD APROXIMADA, PUNTA CON INSERTO DE CARBURO DE TUNGSTENO. | 6054248 | UN
100401251 | PINZA KERRISON JACOBI 130°MORDIDA DE 3MM | PINZA KERRISON JACOBI DE 130º, MORDIDA HACIA ARRIBA DE 3MM DE DIÁMETRO,DE BASE DELGADA, DE 180MM DE LONGITUD APROXIMADA, PUNTA CON INSERTODE CARBURO DETUGSTENO. | 6054249 | UN
100401252 | PINZA LARÍNGEA "KLEINSTASSER" DERECHA | PINZA LARÍNGEA "KLEINSTASSER" DERECHA 24 - 25 CM | 6054250 | UN
100401253 | PINZA LARÍNGEA "KLEINSTASSER" IZQUIER | PINZA LARÍNGEA "KLEINSTASSER" IZQUIERDA 24 - 25 CM | 6054251 | UN
100401254 | PINZA PARA BIOPSIA LARÍNGEA KLEINSTASSE | PINZA P/ BIOPSIA LARÍNGEA KLEINSTASSER IZQUIERDA 25 CM | 6054255 | UN
100401255 | PINZA PARA BIOPSIA TIPO KEVORKIAN | PINZA PARA BIOPSIA DE CUELLO UTERINO TIPO KEVORKIAN | 6054256 | UN
100401256 | PINZA PARA BIOPSIA LARÍNGEA KLEINSTASSER | PINZA PARA BIOPSIA LARÍNGEA KLEINSTASSER DERECHA 25 CM | 6054257 | UN
100401257 | PINZA PARA BIOPSIA FAURE, DE 20-26 CM | PINZA PARA BIOPSIA UTERINA FAURE, DE 20 - 26 CM DE LONGITUD | 6054258 | UN
100401258 | PINZA KEVORKIAN, MORDIDA DE 3X8 MM | PINZA PARA BIOPSIA UTERINA KEVORKIAN, MORDIDA DE 3 X 8 MM Y 25-28 CM DE DISTANCIA DE TRABAJO. | 6054259 | UN
100401259 | PINZA SCHUBERT, ANGULADA, 25-30CM | PINZA PARA BIOPSIA UTERINA SCHUBERT, ANGULADA, DE 25-30 CM DE LONGITUD | 6054260 | UN
100401260 | PINZA SCHUBERT, RECTA, DE 25-30CM | PINZA PARA BIOPSIA UTERINA SCHUBERT, RECTA, DE 25-30 CM DE LONGITUD | 6054261 | UN
100401261 | PINZA SCHUBERT, RECTA, DE 20-22CM | PINZA PARA BIOPSIA UTERINA SCHUBERT, RECTA, DE 20-22 CM DE LONGITUD | 6054262 | UN
100401262 | PINZA THOMS GAYLOR, FORMA DE "S" | PINZA PARA BIOPSIA UTERINA THOMS GAYLOR, FORMA DE "S", DE 8"-10" DE LONGITUD | 6054263 | UN
100401263 | PINZA THOMS GAYLOR, RECTA 20-25CM | PINZA PARA BIOPSIA UTERINA THOMS GAYLOR, RECTA, DE 20-25 CM DE LONGITUD | 6054264 | UN
100401264 | PINZA PARA CORTAR INJERTO ÓSEO | PINZA PARA CORTAR INJERTO ÓSEO | 6054266 | UN
100401265 | PINZA WATSON-WILLIAMS CUCHARILLA 5 MM | PINZA PARA ETMOIDES WATSON-WILLIAMS, CUCHARILLA DE 5 MM | 6054267 | UN
100401266 | PINZA WATSON-WILLIAMS CUCHARILLA 7MM | PINZA PARA ETMOIDES WATSON-WILLIAMS, CUCHARILLA DE 7MM | 6054268 | UN
100401267 | TRITURADOR DE CARTÍLAGO | TRITURADOR DE CARTÍLAGO | 6054275 | UN
100401268 | PINZA PARA ALGODÓN Y CURACIONES 15-17CM | PINZA PARA ALGODÓN Y CURACIONES MANGO LISO O ESTRÍADO, PUNTA ACTIVA ESTRÍADA Y MONO ANGULADA LONGITUD DE 15 A 17 CM INCLUYENDO LA PARTE ACTIVA | 6055007 | UN
100401269 | PINZA PARA TOALLAS, CURVA, NO PEFORANTE | PINZA PARA TOALLAS, CURVA, MORDAZAS HACIA ADENTRO NO PERFORANTE, LONGITUD DE 12 - 13 CM. | 6055008 | UN
100401270 | PINZA FOERSTER CURVA DE 17 A 18 CM | PINZA FOERSTER CURVA, BOCA ESTRIADA, DE 17 A 18 CM DE LARGO. | 6055020 | UN
100401271 | PINZA FOERSTER CURVA DE 23 A 25 CM | PINZA FOERSTER CURVA, BOCA ESTRIADA, DE 23 A 25 CM DE LARGO. | 6055021 | UN
100401272 | PINZA FOERSTER RECTA DE 17 A 18 CM | PINZA FOERSTER RECTA, BOCA ESTRIADA, DE 17 A 18 CM DE LARGO. | 6055022 | UN
100401273 | PINZA FOERSTER RECTA DE 23 A 25 CM | PINZA FOERSTER RECTA, BOCA ESTRIADA, DE 23 A 25 CM DE LARGO. | 6055023 | UN
100401274 | PINZA HARTMAN 18-21 CM | PINZA HARTMAN PARA CURACIONES, 18-21 CM DE LONGITUD | 6055024 | UN
100401275 | PINZA BACKHAUS, DE 13-15 CM | PINZA PARA CAMPO BACKHAUS, DE 13-15 CM DE LONGITUD | 6055025 | UN
100401276 | PINZA BACKHAUS, DE 8-11 CM | PINZA PARA CAMPO BACKHAUS, DE 8-11 CM DE LONGITUD | 6055026 | UN
100401277 | PINZA APLICADORA CLIP VASCULAR PEQUEÑO | PINZA APLICADORA DE CLIP VASCULAR PEQUEÑO DE 4.0 X 3.1 MM PARA CIRUGÍAABIERTA, LONGITUD ENTRE 15 A 19 CM DE ACERO INOXIDABLE | 6056027 | UN
100401278 | PINZA APLICADORA DE CLAMPS VASCULARES | PINZA APLICADORA DE MICROCLIPS/ CLAMPS VASCULARES, RECTA, SIN CLIPS. | 6056028 | UN
100401279 | PINZA PARA BIOPSIA LARÍNGEA 2 VALVAS | PINZA PARA BIOPSIA LARÍNGEA 2 VALVAS REDONDAS MÓVILES, 30 CM DE LONGITUD. | 6056040 | UN
100401280 | PINZA BAYONETA MALLIS 21-23 CM X1.5 MM | PINZA BIPOLAR PARA COAGULACIÓN E IRRIGACIÓN EN BAYONETA MALLIS, DE 21-23 CM DE LONGITUD X 1.5 MM | 6056041 | UN
100401281 | PINZA EXTRACTORA DE CEMENTO ESTRECHA | PINZA EXTRACTORA DE CEMENTO, ESTRECHA Y ALARGADA | 6056044 | UN
100401282 | PINZA KELMAN CURVA, COLOCACIÓN LENTE | PINZA KELMAN CURVA, PARA COLOCACIÓN DE LENTE INTRAOCULAR | 6056045 | UN
100401283 | PINZA MICHEL DE 12-14 CM | PINZA MICHEL, PARA GARFIOS, DE 12-14 CM DE LONGITUD | 6056046 | UN
100401284 | PINZA PARA CLIP RANEY | PINZA PARA CLIP RANEY | 6056047 | UN
100401285 | PINZA PARA CUERPO EXTRAÑO SCHAAF | PINZA PARA CUERPO EXTRAÑO SCHAAF MEDIO CURVA. | 6056052 | UN
100401286 | PINZA CUERPO EXTRAÑO HARTMANN | PINZA PARA CUERPO EXTRAÑO EN OIDO HARTMANN | 6056053 | UN
100401287 | PINZA PARA INTRODUCIR LENTE INFERIOR | PINZA PARA INTRODUCIR LENTE CON PRESIÓN INFERIOR CURVO SIN SEGURO | 6056054 | UN
100401288 | PINZA TAPONAMIENTO JANSE 16-18 CM | PINZA PARA TAPONAMIENTO JANSE, 16-18 CM DE LONGITUD | 6056055 | UN
100401289 | PINZA PORTA CLAMP BULLDOG JOHNS HOPKINS | PINZA PORTA CLAMP BULLDOG JOHNS HOPKINS | 6056056 | UN
100401290 | PINZA PORTA CLIPS SUNDT SLIM #1 | PINZA PORTA CLIPS SUNDT SLIM APLICADORA DE MINICLIPS #1 | 6056057 | UN
100401291 | PINZA PORTA CLIPS SUNDT SLIM #2 | PINZA PORTA CLIPS SUNDT SLIM APLICADORA DE MINICLIPS #2 | 6056058 | UN
100401292 | PINZA PORTA CLIPS SUNDT SLIM #3 | PINZA PORTA CLIPS SUNDT SLIM APLICADORA DE MINICLIPS #3 | 6056059 | UN
100401293 | PINZA PORTA CLIPS SUNDT SLIM #4 | PINZA PORTA CLIPS SUNDT SLIM APLICADORA DE MINICLIPS #4 | 6056060 | UN
100401294 | PINZA PORTA CLIPS SUNDT SLIM #5 | PINZA PORTA CLIPS SUNDT SLIM APLICADORA DE MINICLIPS #5 | 6056061 | UN
100401295 | PINZA PORTA CLIPS SUNDT SLIM #6 | PINZA PORTA CLIPS SUNDT SLIM APLICADORA DE MINICLIPS #6 | 6056062 | UN
100401296 | PINZA PORTA CLIPS SUNDT SLIM #7 | PINZA PORTA CLIPS SUNDT SLIM APLICADORA DE MINICLIPS #7 | 6056063 | UN
100401297 | PINZA APLICADORA CLIP VASCULAR MEDIANO | PINZA APLICADORA DE CLIP VASCULAR MEDIANO DE 6.2 X 4.9 MM PARA CIRUGÍAABIERTA LONGITUD ENTRE 15 A 20 CM DE ACERO INOXIDABLE | 6056070 | UN
100401298 | PINZA DE CLIP MEDIANO 25°, 200-210MM | PINZA APLICADORA DE CLIP MEDIANO, ÁNGULO DE 25°, LONGITUD DE 200 A 210MM, DE ACERO INOXIDABLE | 6056071 | UN
100401299 | PINZA CLIP MEDIANO/GRANDE 25° 200-210MM | PINZA APLICADORA DE CLIP MEDIANO/GRANDE. ÁNGULO DE 25°, LONGITUD DE 200 MM A 210 MM, DE ACERO INOXIDABLE | 6056072 | UN
100401300 | PINZA DE CLIP PEQUEÑO 25°, 200-210MM | PINZA APLICADORA DE CLIP PEQUEÑO. ÁNGULO DE 25°, LONGITUD DE 200 a 210 MM, DE ACERO INOXIDABLE | 6056073 | UN
100401301 | PINZA DE CLIP MEDIANO 25°, 150MM | PINZA APLICADORA DE CLIP MEDIANO. ÁNGULO DE 25°, LONGITUD DE 150 MM,DE ACERO INOXIDABLE | 6056074 | UN
100401302 | PINZA DE CLIP PEQUEÑO 25°, 50MM | PINZA APLICADORA DE CLIP PEQUEÑO. ÁNGULO DE 25°, LONGITUD DE 150 MM,DE ACERO INOXIDABLE | 6056075 | UN
100401303 | RETRACTOR DE LABIO DE HARDY | RETRACTOR DE LABIO DE HARDY PARA COLOCAR ALREDEDOR DEL BORDE SUPERIORDEL ESPÉCULO NASAL DE HARDY DURANTE LA CIRUGÍA TRANSESFENOIDAL | 6060009 | UN
100401304 | RETRACTOR DE FISCH 2X2, 12-14CM | RETRACTOR DE FISCH, 2 X 2 DIENTES, LONGITUD ENTRE 12 Y 14 CM | 6060038 | UN
100401305 | RETRACTOR SIMPLE CARRILLO, EXTERNA 10-13 | RETRACTOR SIMPLE PARA CARRILLO Y TEJIDO BLANDO, PARTE ACTIVA EXTERNA DE 10 A 13 MM X 40 A 45 MM | 6060039 | UN
100401306 | SEPARADOR AUTORETENTIVO ADSON-BABY 14 CM | SEPARADOR AUTORETENTIVO ADSON-BABY, SEMI AGUDO DE 14 CM DE LONGITUD | 6060051 | UN
100401307 | SEPARADOR BECKMANN-ADSON SEMI AGUDO 31CM | SEPARADOR BECKMANN-ADSON SEMI AGUDO, 31 CM DE LONGITUD DE LONGITUD | 6060055 | UN
100401308 | RETRACTOR ESCOTADURA MANDÍBULAR 8-10MM | RETRACTOR ACANALADO PARA ESCOTADURA MANDÍBULAR, PARTE ACTIVA DE 8 A 10MM, TIPO OBWEGESER | 6060056 | UN
100401309 | RETRACTOR SIMPLE CARRILLO, INTERNA 10-13 | RETRACTOR SIMPLE PARA CARRILLO Y TEJIDO BLANDO PARTE ACTIVA INTERNA DE10 A 13 MM X 40 A 45 MM | 6060057 | UN
100401310 | RETRACTOR ESPINA NASAL RAMA 9-12 Y 40X72 | RETRACTOR DE ESPINA NASAL Y RAMA, PARTE ACTIVA DE 9 A 12 DE ANCHO Y 40X 72 MM DE LARGO, ACERO INOXIDABLE | 6060058 | UN
100401311 | BRAZO FLEXIBLE 48X2,5 RETRACTOR CEREBRO | BRAZO FLEXIBLE DE 48 X 2,5 CM PARA EL SISTEMA DE RETRACTOR PARA CEREBRO LEYLA YASARGIL | 6060070 | UN
100401312 | BRAZO FLEXIBLE DE GREENBERG 24CM | BRAZO FLEXIBLE RETRACTOR PARA EL HALO DE GREENBERG 24 CM DE LARGO | 6060071 | UN
100401313 | EYECTOR DE HOJAS RETRACTOR CASPAR | EYECTOR DE HOJAS PARA CAMBIAR LAS HOJAS DEL RETRACTOR CASPAR | 6060072 | UN
100401314 | GANCHO CON RESORTE DE YASARGIL 31CM | GANCHO CON RESORTE DE YASARGIL CON CLIP BULLDOG PARA FIJAR LA GALEA APONEUROTICA DE CUERO CABELLUDO DE 31 CM | 6060073 | UN
100401315 | GANCHO CON SOPORTE DE YASARGIL 40CM | GANCHO CON SOPORTE DE YASARGIL CON CLIP BULLDOG PARA FIJAR LA GALEA APONEURÓTICA DE CUERO CABELLUDODE 40 CM | 6060074 | UN
100401316 | GANCHO CUSHING 230X5 MM | GANCHO CUSHING 9 X 3/16" | 6060075 | UN
100401317 | GANCHO TRAQUEAL BOSE, IZQUIERDA 16-18CM | GANCHO TRAQUEAL BOSE, AGUDO, GANCHO A LA IZQUIERDA, 16-18 CM DE LONGITUD | 6060076 | UN
100401318 | JUEGO RETRACTOR CRANEAL LEYLA YASSARGIL | JUEGO DE RETRACTOR CRANEAL LEYLA YASSARGIL. SET | 6060077 | UN
100401319 | PLACA CERVICAL 24 MM FIJACIÓN DE COLUMNA | PLACA CERVICAL DE 24 MM DE LARGO PARA EL SISTEMA DE FIJACIÓN DE COLUMNA CERVICAL POR VÍA ANTERIOR CODMAN, QUE INCLUYAN SUS RESPECTIVOS TORNILLOS | 6060078 | UN
100401320 | PLACA CERVICAL 26MM FIJACIÓN DE COLUMNA | PLACA CERVICAL DE 26 MM DE LARGO PARA EL SISTEMA DE FIJACIÓN DE COLUMNA CERVICAL POR VÍA ANTERIOR CODMAN, QUE INCLUYAN SUS RESPECTIVOS TORNILLOS | 6060079 | UN
100401321 | PLACA CERVICAL 28MM FIJACIÓN DE COLUMNA | PLACA CERVICAL DE 28 MM DE LARGO PARA EL SISTEMA DE FIJACIÓN DE COLUMNA CERVICAL POR VÍA ANTERIOR CODMAN, QUE INCLUYAN SUS RESPECTIVOS TORNILLOS | 6060080 | UN
100401322 | PLACA CERVICAL 30MM FIJACIÓN DE COLUMNA | PLACA CERVICAL DE 30 MM DE LARGO PARA EL SISTEMA DE FIJACIÓN DE COLUMNA CERVICAL POR VÍA ANTERIOR CODMAN, QUE INCLUYAN SUS RESPECTIVOS TORNILLOS | 6060081 | UN
100401323 | PLACA CERVICAL 32MM FIJACIÓN DE COLUMNA | PLACA CERVICAL DE 32 MM DE LARGO PARA EL SISTEMA DE FIJACIÓN DE COLUMNA CERVICAL POR VÍA ANTERIOR CODMAN, QUE INCLUYAN SUS RESPECTIVOS TORNILLOS | 6060082 | UN
100401324 | PLACA CERVICAL 34MM FIJACIÓN DE COLUMNA | PLACA CERVICAL DE 34 MM DE LARGO PARA EL SISTEMA DE FIJACIÓN DE COLUMNA CERVICAL POR VÍA ANTERIOR CODMAN, QUE INCLUYAN SUS RESPECTIVOS TORNILLOS | 6060083 | UN
100401325 | PLACA CERVICAL 36MM FIJACIÓN DE COLUMNA | PLACA CERVICAL DE 36 MM DE LARGO PARA EL SISTEMA DE FIJACIÓN DE COLUMNA CERVICAL POR VÍA ANTERIOR CODMAN, DE CUATRO ORIFICIOS, QUE INCLUYA SUS RESPECTIVOS TORNILLOS | 6060084 | UN
100401326 | PLACA CERVICAL 38MM FIJACIÓN DE COLUMNA | PLACA CERVICAL DE 38 MM DE LARGO PARA EL SISTEMA DE FIJACIÓN DE COLUMNA CERVICAL POR VÍA ANTERIOR CODMAN, QUE INCLUYAN SUS RESPECTIVOS TORNILLOS | 6060085 | UN
100401327 | PLACA CERVICAL 50MM FIJACIÓN DE COLUMNA | PLACA CERVICAL DE 50 MM DE LARGO PARA EL SISTEMA DE FIJACIÓN DE COLUMNA CERVICAL POR VÍA ANTERIOR CODMAN, QUE INCLUYAN SUS RESPECTIVOS TORNILLOS | 6060086 | UN
100401328 | PLACA CERVICAL 54MM FIJACIÓN DE COLUMNA | PLACA CERVICAL DE 54 MM DE LARGO PARA EL SISTEMA DE FIJACIÓN DE COLUMNA CERVICAL POR VÍA ANTERIOR CODMAN, DE SEIS ORIFICIOS, QUE INCLUYA SUSRESPECTIVOS TORNILLOS | 6060087 | UN
100401329 | PLACA CERVICAL 58MM FIJACIÓN DE COLUMNA | PLACA CERVICAL DE 58 MM DE LARGO PARA EL SISTEMA DE FIJACIÓN DE COLUMNA CERVICAL POR VÍA ANTERIOR CODMAN, DE SEIS ORIFICIOS, QUE INCLUYA SUSRESPECTIVOS TORNILLOS | 6060088 | UN
100401330 | PLACA CERVICAL 60MM FIJACIÓN DE COLUMNA | PLACA CERVICAL DE 60 MM DE LARGO PARA EL SISTEMA DE FIJACIÓN DE COLUMNA CERVICAL POR VÍA ANTERIOR CODMAN, DE SEIS ORIFICIOS, QUE INCLUYA SUSRESPECTIVOS TORNILLOS | 6060089 | UN
100401331 | RETRACTOR CEREBELAR AUTOMÁTICO FLEXIBLE | RETRACTOR CEREBELAR AUTOMÁTICO CON SU BRAZO FLEXIBLE. QUE INCLUYE: A)CUERPO DEL RETRACTOR CON SUS RAMOS CON GARRAS 4X4 Y DOS POSTES, ABERTURA TOTAL DE LOS RAMOS 110 MM O MÁS, 17 A 18 CM. DE LARGO; B) BRAZO FLEXIBLE DE 24 A 25 CM. DE LONGITUD Y C) TRES HOJAS RETRACTORAS: 1 CON ESCOTADURA DERECHA, 1 CON ESCOTADURA IZQUIERDA, 1 CON DOBLE ESCOTADURA,ANCHO DE LA HOJA 10 MM APROXIMADO, LARGO DE LA HOJA DE 10 A 11 CM | 6060090 | UN
100401332 | RETRACTOR CEREBELAR MALIS GARRAS 4X4 | RETRACTOR CEREBELAR MALIS, GARRAS 4 X 4 AGUDAS, CON ADAPTADOR PARA SEPARADOR CEREBRAL MALIS | 6060091 | UN
100401333 | RETRACTOR CEREBELAR MISKIMON 19-21CM | RETRACTOR CEREBELAR MISKIMON, DE 19-21 CM DE LONGITUD TOTAL, HOJA DE 32 X 35 MM | 6060092 | UN
100401334 | RETRACTOR CEREBRAL CLOWARD AUTORETENCIÓN | RETRACTOR CEREBRAL CLOWARD, CON AUTO RETENCIÓN, QUE INCLUYA JUEGO DE 3HOJAS MALEABLES DE DIFERENTES TAMAÑOS | 6060093 | UN
100401335 | RETRACTOR DE LABIO DE HARDY | RETRACTOR DE LABIO DE HARDY PARA COLOCAR ALREDEDOR DEL BORDE SUPERIORDEL ESPÉCULO NASAL DE HARDY DURANTE LA CIRUGÍA TRANSESFENOIDAL | 6060094 | UN
100401336 | RETRACTOR LONGITUDINAL CASPAR | RETRACTOR LONGITUDINAL DE COLUMNA CASPAR, CON JUEGO DE 5 HOJAS LONGITUDINALES DE FIBRA DE CARBÓN | 6060095 | UN
100401337 | RETRACTOR WILLIAMS 70X20MM DERECHO | RETRACTOR MICROLUMBAR WILLIAMS DE 70X20 MM DERECHO | 6060096 | UN
100401338 | RETRACTOR WILLIAMS 70X20MM IZQUIERDO | RETRACTOR MICROLUMBAR WILLIAMS DE 70X20 MM IZQUIERDO | 6060097 | UN
100401339 | RETRACTOR WILLIAMS 70X10MM DERECHO | RETRACTOR MICROLUMBAR WILLIAMS DE 70X10 MM DERECHO | 6060098 | UN
100401340 | RETRACTOR WILLIAMS 70X10MM IZQUIERDO | RETRACTOR MICROLUMBAR WILLIAMS DE 70X10 MM IZQUIERDO | 6060099 | UN
100401341 | RETRACTOR MARKHAM-MEYERDING DERECHO | RETRACTOR TIPO MARKHAM-MEYERDING PARA HEMILAMINECTOMÍA, DERECHO | 6060100 | UN
100401342 | RETRACTOR MARKHAM-MEYERDING IZQUIERDO | RETRACTOR TIPO MARKHAM-MEYERDING PARA HEMILAMINECTOMÍA, IZQUIERDO | 6060101 | UN
100401343 | RETRACTOR TRANSVERSO CERVICAL CASPAR | RETRACTOR TRANSVERSO DE COLUMNA CERVICAL CASPAR, CON JUEGO DE 5 HOJASROMAS DE 45-50-55-60 Y 65 MM DE PROFUNDIDAD | 6060102 | UN
100401344 | RETRACTOR VAGINAL HOJA DE 10X4 CM | RETRACTOR VAGINAL JACKSON, KRISTELLER O EASTAMN, HOJA DE 10CM DE LARGO X 4 CM DE ANCHO. | 6060103 | UN
100401345 | SEPARADOR ANDERSON ADSON 4X4, 18-20CM | SEPARADOR ANDERSON ADSON, GARRAS 4 X 4 AGUDAS, 18-20 CM DE LONGITUD | 6060104 | UN
100401346 | SEPARADOR JANSEN GARRA 3X3 AGUDA 9-10 CM | SEPARADOR AUTOSTÁTICO JANSEN, GARRAS 3 X 3 AGUDAS, 9-10 CM DE LONGITUD | 6060105 | UN
100401347 | SEPARADOR JANSEN GARRA 3X3 ROMA 9-10 CM | SEPARADOR AUTOSTÁTICO JANSEN, GARRAS 3 X 3 ROMAS, 9-10 CM DE LONGITUD | 6060106 | UN
100401348 | SEPARADOR JANSEN GARRA 4X4 ROMA 11-12 CM | SEPARADOR AUTOSTÁTICO JANSEN, GARRAS 4X4 ROMAS, 11-12 CM DE LONGITUD | 6060107 | UN
100401349 | SEPARADOR WEITLANER 2X3 AGUDA 10-12 CM | SEPARADOR AUTOSTÁTICO WEITLANER, GARRAS 2X3 AGUDAS, 10-12 CM DE LONGITUD | 6060108 | UN
100401350 | SEPARADOR WEITLANER 2X3 ROMA 10-12 CM | SEPARADOR AUTOSTÁTICO WEITLANER, GARRAS 2 X 3 ROMAS, 10-12 CM DE LONGITUD | 6060109 | UN
100401351 | SEPARADOR WEITLANER 3X4 AGUDA 15-18 CM | SEPARADOR AUTOSTÁTICO WEITLANER, GARRAS 3 X 4 AGUDAS, 15-18 CM DE LONGITUD | 6060110 | UN
100401352 | SEPARADOR WEITLANER 3X4 ROMA 15-18 CM | SEPARADOR AUTOSTÁTICO WEITLANER, GARRAS 3 X 4 ROMAS, 15-18 CM DE LONGITUD | 6060111 | UN
100401353 | SEPARADOR WEITLANER 3X4 ROMA 20-22 CM | SEPARADOR AUTOSTÁTICO WEITLANER,GARRAS 3 X 4 ROMAS, 20-22 CM DE LONGITUD | 6060112 | UN
100401354 | SEPARADOR BECKMANN-ADSON 4X4, 2.5-3 CM | SEPARADOR BECKMANN-ADSON, GARRAS 4 X 4 AGUDAS, DE 2.5-3.0 CM DE PROFUNDIDAD | 6060114 | UN
100401355 | SEPARADOR BECKMANN-ADSON 4X4, 4-4.5 CM | SEPARADOR BECKMANN-ADSON, GARRAS 4 X 4 AGUDAS, DE 4.0-4.5 CM DE PROFUNDIDAD | 6060115 | UN
100401356 | SEPARADOR DAVIS, HOJA DE 17 MM | SEPARADOR DAVIS, HOJA DE 17 MM DE LONGITUD APROXIMADA | 6060116 | UN
100401357 | SEPARADOR DE TIROIDES GMS 230MM. | SEPARADOR DE TIROIDES GMS 230MM. | 6060117 | UN
100401358 | SEPARADOR DE TIROIDES LAHEY | SEPARADOR DE TIROIDES LAHEY | 6060118 | UN
100401359 | SEPARADOR NASAL AUFRICHT VALVA 45MMX18CM | SEPARADOR NASAL AUFRICHT VALVA DE 45 MM X 18 CM. | 6060119 | UN
100401360 | SEPARADOR CONVERSE, 10 X 14 MM | SEPARADOR NASAL TIPO CONVERSE, 10 X 14 MM | 6060120 | UN
100401361 | SEPARADOR TRAQUEAL BOSE, DE 7CM | SEPARADOR TRAQUEAL BOSE, DE 7CM | 6060121 | UN
100401362 | SISTEMA COMPLETO RETRACCIÓN CRANEAL | SISTEMA COMPLETO DE RETRACCIÓN CRANEAL DOBLE RAMO, TIPO LEYLA | 6060122 | UN
100401363 | SISTEMA RETRACTOR CRANEAL/ESPINAL TEW | SISTEMA DE RETRACTOR CRANEAL/ESPINAL TEW QUE CONTENGA 1 BARRA GUÍA, 2BARRAS RETRACTORAS, 2 SOPORTES DEL BRAZO MICRO, 1 CAJA ESTÉRIL ZADORA | 6060123 | UN
100401364 | SOPORTE DE ESPÁTULAS PLANAS CEREBRO 12MM | SOPORTE DE ESPÁTULAS PLANAS PARA CEREBRO DE 12 MM PARA EL SISTEMA RETRACTOR PARA CEREBRO LEYLA YASARGIL | 6060124 | UN
100401365 | SEPARADOR FINOCHIETTO BURFORD, 21CM | SEPARADOR COSTAL FINOCHIETTO BURFORD, CON CUATRO VALVAS INTERCAMBIABLES, APERTURA TOTAL APROXIMADA DE 21 CM | 6061000 | UN
100401366 | SEPARADOR FINOCHIETTO BURFORD, 25CM | SEPARADOR COSTAL FINOCHIETTO BURFORD, CON CUATRO VALVAS INTERCAMBIABLES, APERTURA TOTAL APROXIMADA DE 25 CM | 6061011 | UN
100401367 | SEPARADOR FINOCHIETTO BURFORD, 30CM | SEPARADOR COSTAL FINOCHIETTO BURFORD, CON CUATRO VALVAS INTERCAMBIABLES, APERTURA TOTAL APROXIMADA DE 30 CM | 6061012 | UN
100401368 | SEPARADOR FINOCHIETTO INFANTIL, 10CM | SEPARADOR COSTAL FINOCHIETTO INFANTIL, APERTURA TOTAL APROXIMADA DE 10CM | 6061013 | UN
100401369 | SEPARADOR COSTAL FINOCHIETTO, 16CM | SEPARADOR COSTAL FINOCHIETTO, APERTURA TOTAL APROXIMADA DE 16 CM | 6061014 | UN
100401370 | SEPARADOR KOERTE 40X30 MM Y 22-24 CM | SEPARADOR KOERTE AGUDO, DE 40 X 30 MM Y 22-24 CM DE LONGITUD | 6061015 | UN
100401371 | SEPARADOR SAUERBRUCH # 1, PEQUEÑO | SEPARADOR SAUERBRUCH # 1, PEQUEÑO | 6061016 | UN
100401372 | SEPARADOR SAUERBRUCH # 2, MEDIANO | SEPARADOR SAUERBRUCH # 2, MEDIANO | 6061017 | UN
100401373 | SEPARADOR SAUERBRUCH # 3, GRANDE | SEPARADOR SAUERBRUCH # 3, GRANDE | 6061018 | UN
100401374 | RETRACTOR ILÍACO ALLENBERG | RETRACTOR ILÍACO ALLENBERG CON HOJA LATERAL 30 X 30 MM Y HOJA MEDIAL 90 X 60 MM | 6061019 | UN
100401375 | RETRACTOR FINOCHIETTO DE 28x30MM,14-15CM | RETRACTOR COSTAL FINOCHIETTO. VALVAS DE 28MM x 30MM, APERTURA 14 A 15CM. DE ACERO INOXIDABLE | 6061020 | UN
100401376 | RETRACTOR FINOCHIETTO DE 42x61MM,24-25CM | RETRACTOR COSTAL FINOCHIETTO. VALVAS DE 42MM x 61MM, APERTURA 24 A 25CM. DE ACERO INOXIDABLE | 6061021 | UN
100401377 | RETRACTOR ESTERNÓN STRUCK PEDIÁTRICO | RETRACTOR DE ESTERNÓN STRUCK PEDIÁTRICO JUEGO COMPLETO, LONGITUD DE 6.0 A 6.5 CM, ANCHO DE 10.0 A 10.5 CM, ANCHO DE APERTURA DE HASTA 7.0 CMCON PAR HOJAS DE SEPARACIÓN PARA LACTANTES DE 10 X 10 MM Y UN PAR DE10 X 15 MM. | 6061022 | UN
100401378 | SEPARADOR GELPI, 18-20 CM | SEPARADOR GELPI, 18-20 CM DE LONGITUD | 6062016 | UN
100401379 | SEPARADOR VAGINAL O'SULLIVAN O'CONNOR | SEPARADOR VAGINAL O'SULLIVAN O'CONNOR, CON TRES VALVAS | 6062032 | UN
100401380 | RETRACTOR DE POLÍMERO TIPO HOMBRE NIEVE | RETRACTOR DE POLÍMERO PARA USO GINECOLÓGICO EN FORMA DE HOMBRE DE NIEVE, QUE INCLUYA 8 ELÁSTICOS TIPO GANCHO DE 5 MM PARA SUJETAR EL TEJIDO,ESTÉRIL. | 6062035 | UN
100401381 | RETRACTOR DE POLÍMERO FORMA CUADRADA | RETRACTOR DE POLÍMERO PARA USO GINECOLÓGICO EN FORMA CUADRADA, QUE INCLUYA 8 ELÁSTICOS TIPO GANCHO DE 5 MM PARA SUJETAR EL TEJIDO, ESTÉRIL. | 6062036 | UN
100401382 | SEPARADOR ABDOMINAL BALFOUR, 18-20 CM | SEPARADOR ABDOMINAL BALFOUR, CON DOS JUEGOS DE HOJAS LATERALES, DIFERENTES PROFUNDIDADES DE HOJAS, FENESTRADAS, INTERCAMBIABLES, AP ERTURATOTAL DE 18-20 CM | 6062040 | UN
100401383 | SEPARADOR ABDOMINAL BALFOUR, 25-27 CM | SEPARADOR ABDOMINAL BALFOUR, HOJAS LATERALES FENESTRADAS DE 90-100 MMDE PROFUNDIDAD, APERTURA TOTAL DE 25-27 CM, CON VALVA SEMI CURVA DE 85-90 MM DE PROFUNDIDAD. | 6062041 | UN
100401384 | SEPARADOR ABDOMINAL BALFOUR, 18-20 CM | SEPARADOR ABDOMINAL BALFOUR, HOJAS LATERALES SÓLIDAS, APERTURA TOTAL DE 18-20 CM | 6062042 | UN
100401385 | SEPARADOR BALFOUR, INFANTIL, 9-10CM | SEPARADOR ABDOMINAL BALFOUR, INFANTIL, APERTURA TOTAL DE 9-10 CM | 6062043 | UN
100401386 | SEPARADOR ABDOMINAL KELLY DE 50 X 65MM | SEPARADOR ABDOMINAL KELLY, DE 50 X 65 MM, CON MANGO. | 6062044 | UN
100401387 | SEPARADOR ABDOMINAL KELLY DE 75 X 90MM | SEPARADOR ABDOMINAL KELLY, DE 75 X 90 MM, CON MANGO. | 6062045 | UN
100401388 | SEPARADOR COLLIN HARTMANN DE 125-150MM | SEPARADOR COLLIN HARTMANN DE 125-150 MM DE LONGITUD | 6062046 | UN
100401389 | SEPARADOR DEAVER CON MANGO, 25MM ANCHO | SEPARADOR DEAVER, CON MANGO, HOJA DE 25 MM DE ANCHO | 6062047 | UN
100401390 | SEPARADOR DEAVER CON MANGO, 50MM ANCHO | SEPARADOR DEAVER, CON MANGO, HOJA DE 50 MM DE ANCHO | 6062048 | UN
100401391 | SEPARADOR DEAVER CON MANGO, 75MM ANCHO | SEPARADOR DEAVER, CON MANGO, HOJA DE 75 MM DE ANCHO | 6062049 | UN
100401392 | SEPARADOR DEAVER, HOJA DE 25MM DE ANCHO | SEPARADOR DEAVER, HOJA DE 25 MM DE ANCHO | 6062050 | UN
100401393 | SEPARADOR DEAVER, HOJA DE 50MM DE ANCHO | SEPARADOR DEAVER, HOJA DE 50 MM DE ANCHO | 6062051 | UN
100401394 | SEPARADOR DEAVER, HOJA DE 75MM DE ANCHO | SEPARADOR DEAVER, HOJA DE 75 MM DE ANCHO | 6062052 | UN
100401395 | SEPARADOR FARABEUF, DE 11-13 CM | SEPARADOR FARABEUF, DE 11-13 CM DE LONGITUD, SET DE DOS HOJAS | 6062053 | UN
100401396 | SEPARADOR FARABEUF, DE 15-16 CM | SEPARADOR FARABEUF, DE 15-16 CM DE LONGITUD, SET DE DOS HOJAS | 6062054 | UN
100401397 | SEPARADOR GELPI, 12-15CM DE LONGITUD | SEPARADOR GELPI, 12-15 CM DE LONGITUD | 6062055 | UN
100401398 | SEPARADOR GELPI, 17-20CM DE LONGITUD | SEPARADOR GELPI, 17-20 CM DE LONGITUD | 6062056 | UN
100401399 | SEPARADOR GOSSET, GRANDE | SEPARADOR GOSSET, GRANDE | 6062057 | UN
100401400 | SEPARADOR GOSSET, MEDIANO | SEPARADOR GOSSET, MEDIANO | 6062058 | UN
100401401 | SEPARADOR GOSSET, PEQUEÑO | SEPARADOR GOSSET, PEQUEÑO | 6062059 | UN
100401402 | SEPARADOR HARRINGTON, HOJA DE 60-64 MM | SEPARADOR HARRINGTON, HOJA DE 60-64 MM DE ANCHO | 6062060 | UN
100401403 | SEPARADOR MAYO COLLIN, 16-18CM | SEPARADOR MAYO COLLIN, DE 16-18 CM DE LONGITUD, SET DE 2 HOJAS | 6062061 | UN
100401404 | SEPARADOR PARKER LANGENBECK(ARMY)20-22CM | SEPARADOR PARKER LANGENBECK (U.S. ARMY), DOBLE TERMINACIÓN, LONGITUD DE 20-22 CM, HOJAS DE 30-34 MM DE PROFUNDIDAD X 12-16 MM DE ANC HO Y DE42-46 MM DE PROFUNDIDAD X 12-16 MM DE ANCHO | 6062062 | UN
100401405 | SEPARADOR RICHARDSON, HOJA DE 30-34 MM | SEPARADOR RICHARDSON, HOJA DE 30-34 MM DE PROFUNDIDAD X 25-29 MM DE ANCHO | 6062063 | UN
100401406 | SEPARADOR RICHARDSON, HOJA DE 37-39 MM | SEPARADOR RICHARDSON, HOJA DE 37-39 MM DE PROFUNDIDAD X 37-39 MM DE ANCHO | 6062064 | UN
100401407 | SEPARADOR RICHARDSON, HOJA DE 50-52 MM | SEPARADOR RICHARDSON, HOJA DE 50-52 MM DE PROFUNDIDAD X 20-22 MM DE ANCHO | 6062065 | UN
100401408 | SEPARADOR RICHARDSON-EASTMAN DE 25-28CM | SEPARADOR RICHARDSON-EASTMAN DE 25-28 CM DE LARGO. | 6062066 | UN
100401409 | SEPARADOR RICHARDSON-EASTMAN DE 20-22CM | SEPARADOR RICHARDSON-EASTMAN DE 20-22 CM DE LARGO. | 6062067 | UN
100401410 | SEPARADOR ROUX # 1 PEQUEÑO | SEPARADOR ROUX # 1 PEQUEÑO | 6062068 | UN
100401411 | SEPARADOR ROUX # 2 MEDIANO | SEPARADOR ROUX # 2 MEDIANO | 6062069 | UN
100401412 | SEPARADOR ROUX # 3 GRANDE | SEPARADOR ROUX # 3 GRANDE | 6062070 | UN
100401413 | SEPARADOR SUPRAPÚBICO MILLIN | SEPARADOR SUPRAPÚBICO MILLIN | 6062071 | UN
100401414 | SEPARADOR VAGINAL O'SULLIVAN O'CONNOR | SEPARADOR VAGINAL O'SULLIVAN O'CONNOR, CON TRES VALVAS | 6062072 | UN
100401415 | SEPARADOR VESICAL COMPLETO MILLIN | SEPARADOR VESICAL COMPLETO MILLIN, CON SUS VALVAS DE 55 X 25 MM, 80 X25 MM, 115 X 45 MM Y VALVAS "C" | 6062073 | UN
100401416 | RETRACTOR HOHMANN CADERA, DOBLE PUNTA | RETRACTOR HOHMANN CADERA, DOBLE PUNTA, ANCHO DE LA HOJA 1.5 CM, LONGITUD DE LA HOJA 7 A 8 CM, LONGITUD TOTAL DE 31 A 32 CM. | 6062074 | UN
100401417 | SEPARADOR LANGENBECK-KOCHER, 21 CM | SEPARADOR LANGENBECK-KOCHER, HOJA DE 7 MM X 30 MM, 21 CM DE LONGITUD. | 6063022 | UN
100401418 | RETRACTOR HOHMANN DE 23,5CM X 25MM,CURVO | RETRACTOR HOHMANN DE 23,5 CM X 25 MM, CURVO | 6063030 | UN
100401419 | RETRACTOR WILLIAMS 5X2 CM. DERECHO | RETRACTOR PARA DISECTOMIA MICROLUMBAR TIPO WILLIAMS 5 CM X 2 CM. DERECHO | 6063031 | UN
100401420 | RETRACTOR WILLIAMS 5X2 CM IZQUIERDO | RETRACTOR PARA DISECTOMIA MICROLUMBAR WILLIAMS 5 CM X 2 CM IZQUIERDO | 6063032 | UN
100401421 | SEPARADOR MEYERDING, HOJA DE 2,5X7,5CM | SEPARADOR DE LAMINA MEYERDING, HOJA DE 2.5 CM DE ANCHO Y 7.5 CM DE PROFUNDIDAD | 6063034 | UN
100401422 | SEPARADOR MEYERDING, HOJA DE 5x9CM | SEPARADOR DE LAMINA MEYERDING, HOJA DE 5 CM DE ANCHO Y 9 CM DE PROFUNDIDAD | 6063035 | UN
100401423 | SEPARADOR MEYERDING, HOJA DE 1,5X5 CM | SEPARADOR DE LAMINA MEYERDING, HOJA DE 1.5 CM DE ANCHO Y 5 CM DE PROFUNDIDAD | 6063036 | UN
100401424 | SEPARADOR ESCAPULAR DAVIDSON, 75x90MM | SEPARADOR ESCAPULAR DAVIDSON, HOJA DE 75 X 90 MM | 6063037 | UN
100401425 | SEPARADOR ESPINAL TAYLOR 75 MM | SEPARADOR ESPINAL TAYLOR 75 MM | 6063038 | UN
100401426 | SEPARADOR ESPINAL TAYLOR 100 MM | SEPARADOR ESPINAL TAYLOR 100 MM | 6063039 | UN
100401427 | SEPARADOR HIBBS, 25 X 75 MM | SEPARADOR HIBBS, HOJA DE 25 X 75 MM | 6063040 | UN
100401428 | SEPARADOR CLOWARD # 2, 75MMX 40MM | SEPARADOR INTERVERTEBRAL CLOWARD # 2, 75 MM X 40 MM | 6063041 | UN
100401429 | SEPARADOR CLOWARD #1, 125 X 20MM | SEPARADOR INTERVERTEBRAL CLOWARD #1, 125 X 20MM | 6063042 | UN
100401430 | SEPARADOR ISRAEL, 4 GARFIOS ROMOS | SEPARADOR ISRAEL, 4 GARFIOS ROMOS | 6063043 | UN
100401431 | SEPARADOR ISRAEL, 6 GARFIOS ROMOS | SEPARADOR ISRAEL, 6 GARFIOS ROMOS | 6063044 | UN
100401432 | SEPARADOR LANGENBECK, HOJA DE 35 X 10 MM | SEPARADOR LANGENBECK, HOJA DE 35 X 10 MM | 6063045 | UN
100401433 | SEPARADOR LANGENBECK, HOJA DE 60 X 20 MM | SEPARADOR LANGENBECK, HOJA DE 60 X 20 MM | 6063046 | UN
100401434 | SEPARADOR OLLIER, 4 GARRAS ROMÁS | SEPARADOR OLLIER, 4 GARRAS ROMÁS | 6063047 | UN
100401435 | SEPARADOR SCOVILLE BRAZOS C/ARTICULACIÓN | SEPARADOR PARA LAMINECTOMIA SCOVILLE, BRAZOS CON ARTICULACIÓN, QUE INCLUYA JUEGO COMPLETO DE 4 PARES DE VALVAS | 6063048 | UN
100401436 | SEPARADOR SCOVILLE BRAZOS S/ARTICULACIÓN | SEPARADOR PARA LAMINECTOMIA SCOVILLE, BRAZOS SIN ARTICULACIÓN, QUE INCLUYA JUEGO COMPLETO DE 4 PARES DE VALVAS | 6063049 | UN
100401437 | SEPARADOR SHELDON PARA LAMINECTOMIA. | SEPARADOR SHELDON PARA LAMINECTOMIA. | 6063051 | UN
100401438 | SISTEMA DE DISTRACCIÓN CASPAR | SISTEMA DE DISTRACCIÓN DE CUERPOS VERTEBRALES CERVICAL CASPAR | 6063052 | UN
100401439 | RETRACTOR 4 GARFIOS, ROMO, MODELO FINO | RETRACTOR, 4 GARFIOS, ROMO, MODELO FINO, LONGITUD 160 A 170 MM, DE ACERO INOXIDABLE | 6063053 | UN
100401440 | RETRACTOR ADSON SEMI-AGUDO 4X5 GARRAS | RETRACTOR PARA LAMINECTOMIA ADSON, SEMI-AGUDO 4 X 5 GARRAS, LONGITUD320 MM, DE ACERO INOXIDABLE | 6063054 | UN
100401441 | RETRACTOR HOHMAN CADERA, UNA PUNTA | RETRACTOR HOHMANN CADERA, UNA PUNTA, ANCHO DE HOJA DE 19 MM, LONGITUDDE 22 A 23 CM. | 6063055 | UN
100401442 | RETRACTOR DE AMPUTACIÓN PERCY | RETRACTOR DE AMPUTACIÓN PERCY, CENTRO FENESTRADO, DESMONTABLE, DIÁMETRO DE 30 - 31 CM. | 6063056 | UN
100401443 | SEPARADOR VOLKMAN, 6 GARFIOS SEMI AGUDOS | SEPARADOR VOLKMAN, 6 GARFIOS SEMI AGUDOS | 6064053 | UN
100401444 | GANCHO PARA BASE DEL ESTRIBO DE FISCH | GANCHO PARA BASE DEL ESTRIBO DE FISCH, ANGULADO 90° HACIA ARRIBA, 0.2MM, LONGITUD ENTRE 16 Y 17 CM | 6064056 | UN
100401445 | GANCHO DE FIJACIÓN DOBLE PARA ESTRABISMO | GANCHO DE FIJACIÓN DOBLE PARA ESTRABISMO, MUY AFILADO Y CORTO, LONGITUD DE 12 A 13 CM. | 6064057 | UN
100401446 | RETRACTOR ORBITAL SCHEPENS, 14-15CM | RETRACTOR ORBITAL SCHEPENS, HOJA LISA DE 14 X 56 MM CON MUESCA DE 4.5MM, LONGITUD DE 14 A 15 CM. | 6064058 | UN
100401447 | SEPARADOR SENN-MILLER, AGUDO, 16-17 CM | SEPARADOR SENN-MILLER, AGUDO/ROMO, UN EXTREMO CON 3 DIENTES AFILADOS DE 8 X 7 MM Y EL OTRO EXTREMO EN FORMA DE "L" DE 18 X 5.5 MM O MÁS, LONGITUD DE 16 - 17 CM | 6064059 | UN
100401448 | SEPARADOR WALTER, DOBLE EXTREMO,2 PUNTAS | SEPARADOR WALTER, DOBLE EXTREMO, MANDÍBULA DE 2 PUNTAS ROMAS. | 6064062 | UN
100401449 | RETRACTOR COTTLE, DOBLE EXTREMO ROMO | RETRACTOR COTTLE, DOBLE EXTREMOS ROMOS, UN EXTREMO CON HOJA DELICADA DE 3.6 MM x 14.1 MM Y EL OTRO EXTREMO CON GANCHO RANURADO Y PUNTAS ESFERICAS DE 10 MM DE ANCHO, LONGITUD DE 20 CM. | 6064063 | UN
100401450 | RETRACTOR COTTLE, VALVA 10 X 12MM, 14CM | RETRACTOR COTTLE, VALVA CON ANCHO DE 12 MM Y PROFUNDIDAD DE 10 MM, LONDITUD DE 14 CM. | 6064064 | UN
100401451 | GANCHO PIEL COTTLE, 180°, CURVO, 16CM. | GANCHO DE PIEL COTTLE, ANGULADO 180°, UNA PUNTA FUERTEMENTE CURVADO, LONGITUD DE 16 CM. | 6064065 | UN
100401452 | SEPARADOR VOLKMANN, 3 GARFIOS, SEMIAGUDO | SEPARADOR VOLKMANN, 3 GARFIOS SEMIAGUDO, LONGITUD DE 22 CM | 6064066 | UN
100401453 | GANCHO PIEL FREER, 2 PUNTAS, AGUDO, 2 MM | GANCHO PARA PIEL FREER, 2 PUNTAS, AGUDO, PROFUNDIDAD DE 2 MM, LONGITUD DE 15 CM. | 6064067 | UN
100401454 | GANCHO PIEL KILNER, 1 PUNTA, AGUDO,16 CM | GANCHO PARA PIEL KILNER, 1 PUNTA, AGUDO, LONGITUD DE 16 CM. | 6064068 | UN
100401455 | RETRACTOR OBWEGESER, CURVA ABAJO,25X7 MM | RETRACTOR TIPO OBWEGESER, CURVADO HACIA ABAJO, PROFUNDIDAD DE 25 MM YANCHO DE 7 MM, LONGITUD DE 21 - 22 CM | 6064069 | UN
100401456 | GANCHO CUERO CABELLUDO RANEY GRANDE | GANCHO PARA CUERO CABELLUDO CON PINZA TIPO RANEY, GRANDE | 6064070 | UN
100401457 | GANCHO CUERO CABELLUDO RANEY PEQUEÑO | GANCHO PARA CUERO CABELLUDO CON PINZA TIPO RANEY, PEQUEÑO | 6064071 | UN
100401458 | GANCHO ADSON AGUDO PARA DURAMADRE,200MM. | GANCHO ADSON AGUDO PARA DURAMADRE, 200 MM | 6064072 | UN
100401459 | GANCHO DOBLE "KIRBY". | GANCHO DOBLE "KIRBY". | 6064073 | UN
100401460 | GANCHO GUÍA PARA MICROLIGADURA SLIGHTRY | GANCHO GUÍA PARA MICROLIGADURA MEDIO CURVO SLIGHTRY DE 18 CM | 6064074 | UN
100401461 | GANCHO ALAS DE NARIZ COTTLE,A LA DERECHA | GANCHO PARA ALAS DE LA NARIZ COTTLE, BOTÓN A LA DERECHA | 6064075 | UN
100401462 | GANCHO COTTLE, BOTÓN A LA IZQUIERDA | GANCHO PARA ALAS DE LA NARIZ COTTLE, BOTÓN A LA IZQUIERDA | 6064076 | UN
100401463 | GANCHO PARA ESTRABISMO VON GRAEFE, # 2 | GANCHO PARA ESTRABISMO VON GRAEFE, # 2 | 6064077 | UN
100401464 | GANCHO PARA MÚSCULO CULLER. | GANCHO PARA MÚSCULO CULLER | 6064078 | UN
100401465 | GANCHO PARA PIEL GILLIES | GANCHO PARA PIEL GILLIES | 6064079 | UN
100401466 | GANCHO JOSEPH, GARFIO DOBLE DE 10 MM | GANCHO PARA PIEL TIPO JOSEPH, GARFIO DOBLE DE 10 MM DE ANCHO, 14-17 CMDE LONGITUD | 6064080 | UN
100401467 | GANCHO JOSEPH, GARFIO DOBLE DE 4-7 MM | GANCHO PARA PIEL TIPO JOSEPH, GARFIO DOBLE DE 4-7 MM DE ANCHO, DE 14-17 CM DE LONGITUD | 6064081 | UN
100401468 | GANCHO JOSEPH, GARFIO UNICO 14-17CM | GANCHO PARA PIEL TIPO JOSEPH, GARFIO UNICO, DE 14-17 CM DE LONGITUD | 6064082 | UN
100401469 | GANCHO PARA TENOTOMÍA, HARDESTY | GANCHO PARA TENOTOMÍA, HARDESTY, 180 GRADOS. | 6064083 | UN
100401470 | GANCHO Y DISECTOR CRILE,PARA NERVIO,32CM | GANCHO Y DISECTOR CRILE, PARA NERVIO, 32 CM | 6064084 | UN
100401471 | SEPARADOR CORYLLOS # 1 PEQUEÑO | SEPARADOR CORYLLOS # 1 PEQUEÑO | 6064085 | UN
100401472 | SEPARADOR CORYLLOS # 3 GRANDE | SEPARADOR CORYLLOS # 3 GRANDE | 6064087 | UN
100401473 | SEPARADOR ADSON, GARRA 4X4 AGUDA | SEPARADOR ADSON, GARRAS 4X4 AGUDAS, 18-20 CM DE LONGITUD | 6064088 | UN
100401474 | SEPARADOR CUSHING, VALVA DE 10 MM | SEPARADOR CUSHING, VALVA DE 10 MM | 6064089 | UN
100401475 | SEPARADOR CUSHING, VALVA DE 12 MM | SEPARADOR CUSHING, VALVA DE 12 MM | 6064090 | UN
100401476 | SEPARADOR CUSHING, VALVA DE 14 MM | SEPARADOR CUSHING, VALVA DE 14 MM | 6064091 | UN
100401477 | SEPARADOR CUSHING, VALVA DE 16 MM | SEPARADOR CUSHING, VALVA DE 16 MM | 6064092 | UN
100401478 | SEPARADOR CUSHING, VALVA DE 18 MM | SEPARADOR CUSHING, VALVA DE 18 MM | 6064093 | UN
100401479 | SEPARADOR DE CUERDAS VOCALES | SEPARADOR DE CUERDAS VOCALES | 6064094 | UN
100401480 | SEPARADOR DE DURAMADRE FRAZIER | SEPARADOR DE DURAMADRE FRAZIER | 6064095 | UN
100401481 | SEPARADOR KRAYENBUHL, GANCHO GRANDE | SEPARADOR DE NERVIO KRAYENBUHL, GANCHO GRANDE, DE 21-22 CM DE LONGITUD | 6064096 | UN
100401482 | SEPARADOR KRAYENBUHL, GANCHO PEQUEÑO | SEPARADOR DE NERVIO KRAYENBUHL, GANCHO PEQUEÑO, DE 18-20 CM DE LONGITUD | 6064097 | UN
100401483 | SEPARADOR DE NERVIO LOVE, ÁNGULO DE 45º | SEPARADOR DE NERVIO LOVE, ÁNGULO DE 45º | 6064098 | UN
100401484 | SEPARADOR DE NERVIOS LOVE, RECTO | SEPARADOR DE NERVIOS LOVE, RECTO, 19-20 CM DE LONGITUD | 6064099 | UN
100401485 | SEPARADOR DE SACO LAGRIMAL KNAPP | SEPARADOR DE SACO LAGRIMAL KNAPP 4 GARRAS ROMAS. | 6064100 | UN
100401486 | SEPARADOR DE TENDON BUNNELL ANGULADO | SEPARADOR DE TENDON BUNNELL ANGULADO 5 3/8" | 6064101 | UN
100401487 | SEPARADOR DESMARRES, VALVA DE 10 MM | SEPARADOR DESMARRES, VALVA DE 10 MM | 6064102 | UN
100401488 | SEPARADOR DESMARRES, VALVA DE 12 MM | SEPARADOR DESMARRES, VALVA DE 12 MM | 6064103 | UN
100401489 | SEPARADOR DESMARRES, VALVA DE 14 MM | SEPARADOR DESMARRES, VALVA DE 14 MM | 6064104 | UN
100401490 | SEPARADOR DESMARRES, VALVA DE 16 MM | SEPARADOR DESMARRES, VALVA DE 16 MM | 6064105 | UN
100401491 | SEPARADOR DESMARRES, VALVA DE 18 MM | SEPARADOR DESMARRES, VALVA DE 18 MM | 6064106 | UN
100401492 | SEPARADOR DESMARRES, VALVA DE 8 MM | SEPARADOR DESMARRES, VALVA DE 8 MM | 6064107 | UN
100401493 | SEPARADOR DOBLE BABY-SENN MILLER, AGUDO | SEPARADOR DOBLE BABY-SENN MILLER, GARRAS AGUDAS | 6064108 | UN
100401494 | SEPARADOR DOBLE BABY-SENN MILLER, ROMA | SEPARADOR DOBLE BABY-SENN MILLER, GARRAS ROMA | 6064109 | UN
100401495 | SEPARADOR JEFERSON, CURVO 3X4 GARRA ROMA | SEPARADOR JEFERSON, CURVO, 3 X 4 GARRAS ROMA | 6064110 | UN
100401496 | SEPARADOR MEYERDING, HOJA 3-4 MMX6-7 MM | SEPARADOR MEYERDING, CON 3 GARRAS AGUDAS, HOJA DE 3-4 MM DE ANCHO Y 6-7 MM DE PROFUNDIDAD | 6064111 | UN
100401497 | SEPARADOR MEYERDING, HOJA 5-6 X16-17 MM | SEPARADOR MEYERDING, CON 3 GARRAS AGUDAS, HOJA DE 5-6 MM DE ANCHO Y 16-17 MM DE PROFUNDIDAD | 6064112 | UN
100401498 | SEPARADOR MEYERDING, HOJA 5-6 X9-10 MM | SEPARADOR MEYERDING, CON 3 GARRAS AGUDAS, HOJA DE 5-6 MM DE ANCHO Y 9-10 MM DE PROFUNDIDAD | 6064113 | UN
100401499 | SEPARADOR MEYERDING SIN GARRA, 7-8MM | SEPARADOR MEYERDING, SIN GARRAS, HOJA DE 3-4 MM DE ANCHO Y 7-8 MM DE PROFUNDIDAD | 6064114 | UN
100401500 | SEPARADOR MEYERDING SIN GARRA, 9-10 MM | SEPARADOR MEYERDING, SIN GARRAS, HOJA DE 3-4 MM DE ANCHO Y 9-10 MM DEPROFUNDIDAD | 6064115 | UN
100401501 | SEPARADOR MEYERDING SIN GARRA 17-18 MM | SEPARADOR MEYERDING, SIN GARRAS, HOJA DE 6-7 MM DE ANCHO Y 17-18 MM DEPROFUNDIDAD | 6064116 | UN
100401502 | SEPARADOR VOLKMAN, 1 GARFIO AGUDO | SEPARADOR VOLKMAN, 1 GARFIO AGUDO | 6064117 | UN
100401503 | SEPARADOR VOLKMAN, 1 GARFIO ROMO | SEPARADOR VOLKMAN, 1 GARFIO ROMO | 6064118 | UN
100401504 | SEPARADOR VOLKMAN, 2 GARFIOS ROMOS | SEPARADOR VOLKMAN, 2 GARFIOS ROMOS | 6064119 | UN
100401505 | SEPARADOR VOLKMAN, 3 GARFIOS ROMOS | SEPARADOR VOLKMAN, 3 GARFIOS ROMOS | 6064120 | UN
100401506 | SEPARADOR VOLKMAN, 4 GARFIOS AGUDOS | SEPARADOR VOLKMAN, 4 GARFIOS AGUDOS | 6064121 | UN
100401507 | SEPARADOR VOLKMAN, 4 GARFIOS ROMOS | SEPARADOR VOLKMAN, 4 GARFIOS ROMOS | 6064122 | UN
100401508 | SEPARADOR VOLKMAN, 4 GARFIOS SEMI AGUDOS | SEPARADOR VOLKMAN, 4 GARFIOS SEMI AGUDOS | 6064123 | UN
100401509 | SEPARADOR VOLKMAN, 5 GARFIOS AGUDOS | SEPARADOR VOLKMAN, 5 GARFIOS AGUDOS | 6064124 | UN
100401510 | SEPARADOR VOLKMAN, 6 GARFIOS AGUDOS | SEPARADOR VOLKMAN, 6 GARFIOS AGUDOS | 6064125 | UN
100401511 | SEPARADOR VOLKMAN, 6 GARFIOS ROMOS | SEPARADOR VOLKMAN, 6 GARFIOS ROMOS | 6064126 | UN
100401512 | SEPARADOR VOLKMAN,6 GARFIOS SEMI AGUDOS | SEPARADOR VOLKMAN, 6 GARFIOS SEMI AGUDOS | 6064127 | UN
100401513 | SEPARADOR DOBLE SENN MILLER,GARRAS AGUDA | SEPARADOR DOBLE SENN MILLER, GARRAS AGUDAS | 6064128 | UN
100401514 | SEPARADOR DOBLE SENN MILLER,GARRAS ROMÁS | SEPARADOR DOBLE SENN MILLER, GARRAS ROMAS | 6064129 | UN
100401515 | RETRACTOR ATRIO IZQUIERDO COOLEY 25x20MM | RETRACTOR DE ATRIO IZQUIERDO COOLEY 25 MM DE PROFUNDIDAD x 20 MM DE ANCHO Y LONGITUD DE 240 A 250 MM, DE ACERO INOXIDABLE | 6064130 | UN
100401516 | RETRACTOR ATRIO IZQUIERDO COOLEY 25x30MM | RETRACTOR DE ATRIO IZQUIERDO COOLEY 25 MM DE PROFUNDIDAD x 30 MM DE ANCHO Y LONGITUD DE 240 A 250 MM, DE ACERO INOXIDABLE | 6064131 | UN
100401517 | RETRACTOR ATRIO IZQUIERDO COOLEY 25x35MM | RETRACTOR DE ATRIO IZQUIERDO COOLEY 25 MM DE PROFUNDIDAD x 35 MM DE ANCHO Y LONGITUD DE 240 A 250 MM, DE ACERO INOXIDABLE | 6064132 | UN
100401518 | RETRACTOR ATRIO DERECHO COOLEY 25x20MM | RETRACTOR DE ATRIO DERECHO COOLEY 25 MM DE PROFUNDIDAD x 20 MM DE ANCHO, LONGITUD DE 230 A 240 MM, DE ACERO INOXIDABLE | 6064133 | UN
100401519 | RETRACTOR ATRIO DERECHO COOLEY 40x30MM | RETRACTOR DE ATRIO DERECHO COOLEY 40 MM DE PROFUNDIDAD x 30 MM DE ANCHO, LONGITUD DE 230 A 240 MM, DE ACERO INOXIDABLE | 6064134 | UN
100401520 | RETRACTOR ATRIO DERECHO COOLEY 40x35MM | RETRACTOR DE ATRIO DERECHO COOLEY 40 MM DE PROFUNDIDAD x 35 MM DE ANCHO, LONGITUD DE 230 A 240 MM, DE ACERO INOXIDABLE | 6064135 | UN
100401521 | RETRACTOR OBWEGESER,CURVO ABAJO, 31X10MM | RETRACTOR TIPO OBWEGESER, CURVADO HACIA ABAJO, PROFUNDIDAD DE 31 - 35MM Y ANCHO DE 10 MM, LONGITUD DE 21 - 22 CM | 6064137 | UN
100401522 | RETRACTOR OBWEGESER,CURVO ABAJO, 42X10MM | RETRACTOR TIPO OBWEGESER, CURVADO HACIA ABAJO, PROFUNDIDAD DE 42 MM YANCHO DE 10- 11 MM, LONGITUD DE 21 - 22 CM. | 6064138 | UN
100401523 | RETRACTOR OBWEGESER,CURVO ABAJO, 55X12MM | RETRACTOR TIPO OBWEGESER, CURVADO HACIA ABAJO, PROFUNDIDAD DE 55 MM YANCHO DE 12 MM, LONGITUD DE 21 - 22 CM | 6064139 | UN
100401524 | RETRACTOR OBWEGESER,CURVO ABAJO, 70X14MM | RETRACTOR TIPO OBWEGESER, CURVADO HACIA ABAJO, PROFUNDIDAD DE 70 MM YANCHO DE 14 MM, LONGITUD DE 21 - 22 CM | 6064140 | UN
100401525 | GRAPA # 14 | GRAPA # 14 | 6065002 | UN
100401526 | GRAPA # 8 | GRAPA # 8 | 6065003 | UN
100401527 | GRAPA W2A | GRAPA W2A | 6065004 | UN
100401528 | ARCO PARA DIQUE DE GOMA DE 12,5X12,5CM | ARCO PARA DIQUE DE GOMA DE 12.5 X 12.5CM, METÁLICO O PLÁSTICO | 6065005 | UN
100401529 | GRAPA # 210 | GRAPA # 210 | 6065006 | UN
100401530 | GRAPA # 2 | GRAPA # 2 | 6065007 | UN
100401531 | GRAPA # 6 | GRAPA # 6 | 6065008 | UN
100401532 | ARCO PARA DIQUE DE GOMA DE 15X 15CM | ARCO PARA DIQUE DE GOMA DE 15 X 15 CM, METÁLICO O PLÁSTICO | 6065009 | UN
100401533 | SEPARADOR DE YESO, 22-24 CM DE LONGITUD | SEPARADOR DE YESO, 22-24 CM DE LONGITUD | 6065010 | UN
100401534 | SEPARADOR DE YESO, 28-30 CM DE LONGITUD | SEPARADOR DE YESO, 28-30 CM DE LONGITUD | 6065011 | UN
100401535 | GRAPA # 212 | GRAPA # 212 | 6065012 | UN
100401536 | GRAPA # 0 | GRAPA # 0 | 6065013 | UN
100401537 | GRAPA # 8A | GRAPA # 8A | 6065014 | UN
100401538 | GRAPA # 12A | GRAPA # 12A | 6065015 | UN
100401539 | GRAPA # 13A | GRAPA # 13A | 6065016 | UN
100401540 | GRAPA # 14A | GRAPA # 14A | 6065017 | UN
100401541 | GRAPA # 9 | GRAPA # 9 | 6065018 | UN
100401542 | TIJERA SCHMIDEN TAYLOR PARA DURAMADRE | TIJERA SCHMIDEN TAYLOR PARA DURAMADRE DE 15 A 17 CM DE LONGITUD | 6070016 | UN
100401543 | TIJERA DISECCIÓN JOSEPH, CURVA,14-15 CM | TIJERA DE DISECCIÓN JOSEPH, CURVA, PATRÓN DELICADO, PUNTA AGUDA, LONGITUD 14-15 CM. | 6070017 | UN
100401544 | TIJERA DE DISECCIÓN KILNER, CURVA,15 CM | TIJERA DE DISECCIÓN KILNER, CURVA, PATRÓN DELICADO, PUNTA ROMA, LONGITUD 15 CM. | 6070018 | UN
100401545 | TIJERA METZENBAUM, CURVA, DE 17-20 CM | TIJERA DE DISECCIÓN METZENBAUM, CURVA, DE 17-20 CM DE LONGITUD | 6070020 | UN
100401546 | TIJERA METZENBAUM, CURVA, DE 22-25 CM | TIJERA DE DISECCIÓN METZENBAUM, CURVA, DE 22-25 CM DE LONGITUD | 6070021 | UN
100401547 | TIJERA METZENBAUM, RECTA, DE 13-15 CM | TIJERA DE DISECCIÓN METZENBAUM, RECTA, DE 13-15 CM DE LONGITUD | 6070022 | UN
100401548 | TIJERA METZENBAUM, RECTA, DE 17-20 CM | TIJERA DE DISECCIÓN METZENBAUM, RECTA, DE 17-20 CM DE LONGITUD | 6070023 | UN
100401549 | TIJERA METZENBAUM, CURVA, DE 13 -15 CM | TIJERA DE DISECCIÓN METZENBAUM, CURVA, DE 13 -15 CM DE LONGITUD | 6070024 | UN
100401550 | TIJERA METZENBAUM, RECTA, DE 22-25 CM | TIJERA DE DISECCIÓN METZENBAUM, RECTA, DE 22-25 CM DE LONGITUD | 6070025 | UN
100401551 | TIJERA MAYO CURVA, DE 14 A 15 CM | TIJERA MAYO CURVA, DE 14 A 15 CM | 6070026 | UN
100401552 | TIJERA MAYO CURVA, DE 17 A 18 CM | TIJERA MAYO CURVA, DE 17 A 18 CM | 6070027 | UN
100401553 | TIJERA MAYO RECTA, DE 14 A 15 CM | TIJERA MAYO RECTA, DE 14 A 15 CM | 6070028 | UN
100401554 | TIJERA MAYO RECTA, DE 17 A 18 CM | TIJERA MAYO RECTA, DE 17 A 18 CM | 6070029 | UN
100401555 | TIJERA MAYO UTERINA CURVA, 20-25 CM | TIJERA MAYO UTERINA, CURVA, DE 20-25 CM DE LONGITUD | 6070030 | UN
100401556 | TIJERA MAYO, RECTA DE 20-25 CM | TIJERA MAYO, RECTA DE 20-25 CM DE LONGITUD | 6070031 | UN
100401557 | TIJERA NELSON METZENBAUM CURVA, 27-30 CM | TIJERA NELSON METZENBAUM, CURVA, DE 27-30 CM DE LONGITUD | 6070032 | UN
100401558 | TIJERA NELSON METZENBAUM RECTA, 27-30 CM | TIJERA NELSON METZENBAUM, RECTA, DE 27-30 CM DE LONGITUD | 6070033 | UN
100401559 | TIJERA NELSON, CURVA, DE 20- 23 CM | TIJERA NELSON, CURVA, DE 20- 23 CM DE LONGITUD | 6070034 | UN
100401560 | TIJERA NELSON, RECTA, DE 20-23 CM | TIJERA NELSON, RECTA, DE 20-23 CM DE LONGITUD | 6070035 | UN
100401561 | MICROTIJERA ADVENTICIA HOJA RECTA | MICROTIJERA AGUDA PUNTA RECTA MANGO REDONDO LONGITUD 14 - 16 CM, HOJADE ACERO INOXIDABLE | 6070040 | UN
100401562 | TIJERA NELSON-METZENBAUM CURVA 230MM | TIJERA DE DISECCIÓN NELSON- METZENBAUM, CURVA, LONGITUD DE 230 MM, DEACERO INOXIDABLE | 6070041 | UN
100401563 | TIJERA QUIRÚRGICA, RECTA, ROMA, ROMA | TIJERA QUIRÚRGICA, RECTA, ROMA, ROMA, DE 100-125 MM DE LONGITUD | 6071025 | UN
100401564 | TIJERA STORZ, RECTA, ROMA ROMA | TIJERA STORZ, RECTA, ROMA ROMA | 6071027 | UN
100401565 | TIJERA COTTLE MASING CURVA AGUDA AGUDA | TIJERA COTTLE MASING, CURVA, AGUDA AGUDA, DE 10-12 CM DE LONGITUD | 6071030 | UN
100401566 | TIJERA COTTLE MASING CURVA ROMA ROMA | TIJERA COTTLE MASING, CURVA, ROMA ROMA, DE 10-12 CM DE LONGITUD | 6071031 | UN
100401567 | TIJERA COTTLE-KNAPP, CURVA, ROMA ROMA | TIJERA COTTLE-KNAPP, CURVA, ROMA ROMA | 6071032 | UN
100401568 | TIJERA COTTLE-KNAPP, RECTA, ROMA ROMA | TIJERA COTTLE-KNAPP, RECTA, ROMA ROMA | 6071033 | UN
100401569 | TIJERA METZENBAUM CURVA DELICADO 13-17CM | TIJERA DE DISECCIÓN METZENBAUM, CURVA, CORTE DELICADO, DE 13-17 CM DELONGITUD | 6071034 | UN
100401570 | TIJERA DELICADA, CURVA | TIJERA DELICADA, CURVA | 6071035 | UN
100401571 | TIJERA DELICADA, RECTA | TIJERA DELICADA, RECTA | 6071036 | UN
100401572 | TIJERA MALIS, CURVA HACIA ABAJO, REGULAR | TIJERA EN BAYONETA MALIS, CURVA HACIA ABAJO, PUNTA REGULAR | 6071037 | UN
100401573 | TIJERA MALIS, CURVADO ARRIBA, REGULAR | TIJERA EN BAYONETA MALIS, CURVA HACIA ARRIBA, PUNTA REGULAR | 6071038 | UN
100401574 | TIJERA MALIS, RECTA, PUNTA FINA | TIJERA EN BAYONETA MALIS, RECTA, PUNTA FINA | 6071039 | UN
100401575 | TIJERA FRAZIER, 15-17 CM | TIJERA FRAZIER, 15-17 CM DE LONGITUD | 6071040 | UN
100401576 | TIJERA GORNEY, CURVA, SEMI AGUDA | TIJERA GORNEY, CURVA, SEMI AGUDA, HOJA CERRADA, DE 125-150 MM DE LONGITUD | 6071041 | UN
100401577 | TIJERA GORNEY, RECTA, SEMI AGUDA | TIJERA GORNEY, RECTA, SEMI AGUDA, HOJA CERRADA, DE 125-150 MM DE LONGITUD | 6071042 | UN
100401578 | TIJERA KNAPP, AGUDA, CURVA, 10-11 CM | TIJERA KNAPP, AGUDA, CURVA, 10-11 CM DE LONGITUD | 6071044 | UN
100401579 | TIJERA PARA DISECCIÓN FINA CURVA 12-14CM | TIJERA PARA DISECCIÓN FINA, CURVA, 12-14 CM DE LONGITUD | 6071045 | UN
100401580 | TIJERA PARA DISECCIÓN FINA RECTA 12-14CM | TIJERA PARA DISECCIÓN FINA, RECTA, 12-14 CM DE LONGITUD | 6071046 | UN
100401581 | TIJERA STEVENS, CURVA, AGUDA AGUDA | TIJERA PARA TENOTOMÍA STEVENS, CURVA, AGUDA AGUDA | 6071047 | UN
100401582 | TIJERA STEVENS, RECTA, AGUDA AGUDA | TIJERA PARA TENOTOMÍA STEVENS, RECTA, AGUDA AGUDA | 6071048 | UN
100401583 | TIJERA WESCOTT DERECHA, ROMA ROMA | TIJERA PARA TENOTOMÍA WESCOTT, CURVA HACIA LA DERECHA, ROMA ROMA | 6071049 | UN
100401584 | TIJERA WESCOTT IZQUIERDA, ROMA ROMA | TIJERA PARA TENOTOMÍA WESCOTT, CURVA HACIA LA IZQUIERDA, ROMA ROMA | 6071050 | UN
100401585 | TIJERA QUIRÚRGICA, CURVA, AGUDA-AGUDA | TIJERA QUIRÚRGICA, CURVA, AGUDA-AGUDA, 100-125 MM DE LONGITUD | 6071051 | UN
100401586 | TIJERA QUIRÚRGICA, CURVA, AGUDA-ROMA | TIJERA QUIRÚRGICA, CURVA, AGUDA-ROMA, 100-125 MM DE LONGITUD | 6071052 | UN
100401587 | TIJERA QUIRÚRGICA, RECTA, AGUDA-AGUDA | TIJERA QUIRÚRGICA, RECTA, AGUDA-AGUDA, 100-125 MM DE LONGITUD | 6071053 | UN
100401588 | TIJERA QUIRÚRGICA, RECTA, AGUDA-ROMA | TIJERA QUIRÚRGICA, RECTA, AGUDA-ROMA, 100-125 MM DE LONGITUD | 6071054 | UN
100401589 | TIJERA QUIRÚRGICA, RECTA, ROMA, ROMA | TIJERA QUIRÚRGICA, RECTA, ROMA, ROMA, 100-125 MM DE LONGITUD | 6071055 | UN
100401590 | TIJERA STORZ, RECTA, AGUDA AGUDA | TIJERA STORZ, RECTA, AGUDA AGUDA | 6071056 | UN
100401591 | TIJERA STORZ, RECTA, ROMA ROMA | TIJERA STORZ, RECTA, ROMA ROMA | 6071057 | UN
100401592 | MICRO TIJERA 60° AGUDO/AGUDO, 165MM | MICRO TIJERA 60° PUNTA AGUDO/AGUDO, LONGITUD 165 MM, NEGRO SUPREMO, DEACERO INOXIDABLE ANTIREFLECTANTE. | 6071058 | UN
100401593 | MICRO TIJERA 90° AGUDO/AGUDO, 165MM | MICRO TIJERA 90° PUNTA AGUDO/AGUDO, LONGITUD 165 MM, NEGRO SUPREMO, DEACERO INOXIDABLE ANTIREFLECTANTE. | 6071059 | UN
100401594 | MICRO TIJERA 125° AGUDO/AGUDO, 165MM | MICRO TIJERA 125° PUNTA AGUDO/AGUDO, LONGITUD 165MM, NEGRO SUPREMO, DEACERO INOXIDABLE ANTIREFLECTANTE. | 6071060 | UN
100401595 | MICRO TIJERA 25° AGUDO/AGUDO, 165MM | MICRO TIJERA 25° PUNTA AGUDO/AGUDO, LONGITUD 165MM, NEGRO SUPREMO, DEACERO INOXIDABLE ANTIREFLECTANTE. | 6071064 | UN
100401596 | MICRO TIJERA 45° AGUDO/AGUDO, 165MM | MICRO TIJERA 45° PUNTA AGUDO/AGUDO, LONGITUD 165MM, NEGRO SUPREMO, DEACERO INOXIDABLE ANTIREFLECTANTE. | 6071065 | UN
100401597 | TIJERA ENCÍA,CURVA DENTADA GOLDMAN-FOX | TIJERA PARA ENCÍA, CURVA DENTADA GOLDMAN-FOX | 6072025 | UN
100401598 | TIJERA CORTADORA ALAMBRE MUESCA,11-13CM | TIJERA CORTADORA DE ALAMBRE CON MUESCA, DE 11 A 13 CM DE LONGITUD | 6072026 | UN
100401599 | TIJERA PARA ENCÍA IRIS RECTA, 11 -12 CM | TIJERA PARA ENCÍA IRIS, RECTA, DE 11 A 12 CM DE LONGITUD | 6072027 | UN
100401600 | TIJERA TENECTOMÍA ESTÁNDAR, CURVA ROMA | TIJERA PARA TENECTOMÍA ESTÁNDAR, CURVA CON PUNTA ROMA, LONGITUD DE 11A 12 CM. | 6072028 | UN
100401601 | TIJERA FISCH PARA CRUROTOMIA | TIJERA FISCH PARA CRUROTOMIA, CURVA A LA DERECHA, LONGITUD UTIL ENTRE7 Y 8 CM | 6072035 | UN
100401602 | TIJERA FISCH-BELLUCCI, 8-9CM | TIJERA FISCH-BELLUCCI, HOJA EXTRA DELICADA, LONGITUD DE CORTE 7 MM, LONGITUD ÚTIL 8 A 9 CM | 6072036 | UN
100401603 | TIJERA NASAL HEYMANN-KNIGHT, RECTA,ROMA | TIJERA NASAL HEYMANN-KMIGHT, RECTA, VÁSTAGOS EN ÁNGULO, ROMA-ROMA, LONGITUD DE 17 - 19 CM | 6072037 | UN
100401604 | TIJERA GRAEFE, ANGULADA, PUNTAS ROMÁS | TIJERA GRAEFE, ANGULADA, PUNTAS ROMA-ROMA, DELICADA, MORDAZA EN ÁNGULO60°, LONGITUD DE 10 CM | 6072038 | UN
100401605 | TIJERA KLEINSTASSER DERECHA 25CM | TIJERA KLEINSTASSER DERECHA 25CM | 6072040 | UN
100401606 | TIJERA KLEINSTASSER RECTA 25CM | TIJERA KLEINSTASSER RECTA 25CM | 6072041 | UN
100401607 | TIJERA CASTROVIEJO AGUDA ROMA | TIJERA CASTROVIEJO PARA CAPSULOTOMÍA AGUDA ROMA. | 6072042 | UN
100401608 | TIJERA BRAUN PARA EPISIOTOMÍA, 12-15CM | TIJERA BRAUN PARA EPISIOTOMÍA, DE 12-15CM DE LONGITUD | 6072043 | UN
100401609 | TIJERA BRAUN PARA EPISIOTOMÍA, 20-22CM | TIJERA BRAUN PARA EPISIOTOMÍA, DE 20-22CM DE LONGITUD | 6072044 | UN
100401610 | TIJERA TROUTMAN CASTROVIEJO DERECHA | TIJERA CORNEAL TROUTMAN CASTROVIEJO DERECHA CON FIJACIÓN. | 6072045 | UN
100401611 | TIJERA TROUTMAN CASTROVIEJO IZQUIERDA | TIJERA CORNEAL TROUTMAN CASTROVIEJO IZQUIERDO CON FIJACIÓN. | 6072046 | UN
100401612 | TIJERA CORNEAL CASTROVIEJO, ANGULADA | TIJERA CORNEAL CASTROVIEJO, ANGULADA | 6072047 | UN
100401613 | TIJERA CORNEAL CASTROVIEJO, CURVA | TIJERA CORNEAL CASTROVIEJO, CURVA | 6072048 | UN
100401614 | TIJERA DE ENUCLEACION FUERTE Y ROMA | TIJERA DE ENUCLEACION FUERTE Y ROMA | 6072049 | UN
100401615 | TIJERA DE IRIS, RECTA, AGUDA ROMA | TIJERA DE IRIS, RECTA, AGUDA ROMA | 6072050 | UN
100401616 | TIJERA DE IRIS, RECTA, ROMA ROMA | TIJERA DE IRIS, RECTA, ROMA ROMA | 6072051 | UN
100401617 | TIJERA DE KERATOPLASTIA CASTROVIEJO 17MM | TIJERA DE KERATOPLASTIA Y KERATECTOMIA, CASTROVIEJO, PUNTA 17 MM, MANUBRIO ANCHO ASERRADO | 6072052 | UN
100401618 | TIJERA PARA ESTRABISMO KNAPP MEDIO CURVA | TIJERA PARA ESTRABISMO KNAPP, MEDIO CURVA. | 6072053 | UN
100401619 | TIJERA PARA ESTRABISMO KNAPP, RECTA | TIJERA PARA ESTRABISMO KNAPP, RECTA | 6072054 | UN
100401620 | TIJERA PARA ESTRABISMO, CURVA | TIJERA PARA ESTRABISMO, CURVA | 6072055 | UN
100401621 | TIJERA PARA ESTRABISMO, RECTA | TIJERA PARA ESTRABISMO, RECTA | 6072056 | UN
100401622 | TIJERA PARA IRIDECTOMÍA VANNAS, ANGULADO | TIJERA PARA IRIDECTOMÍA VANNAS, CORTE ANGULADO. | 6072057 | UN
100401623 | TIJERA PARA IRIDECTOMÍA VANNAS RECTO | TIJERA PARA IRIDECTOMÍA VANNAS, CORTE RECTO. | 6072058 | UN
100401624 | TIJERA PARA IRIS CURVA AGUDA AGUDA. | TIJERA PARA IRIS CURVA AGUDA AGUDA. | 6072059 | UN
100401625 | TIJERA PARA IRIS RECTA AGUDA AGUDA. | TIJERA PARA IRIS RECTA AGUDA AGUDA. | 6072060 | UN
100401626 | TIJERA PARA IRIS, CURVA, AGUDA ROMA | TIJERA PARA IRIS, CURVA, AGUDA ROMA | 6072061 | UN
100401627 | TIJERA KERATOPLASTIA CASTROVIEJO ANGULAD | TIJERA PARA KERATOPLASTIA CASTROVIEJO ANGULADA. | 6072062 | UN
100401628 | TIJERA STEVENS, CURVA, ROMA ROMA | TIJERA PARA TENOTOMÍA STEVENS, CURVA, ROMA ROMA | 6072063 | UN
100401629 | TIJERA STEVENS, RECTA, ROMA ROMA | TIJERA PARA TENOTOMÍA STEVENS, RECTA, ROMA ROMA | 6072064 | UN
100401630 | TIJERA SIMS, RECTA, 20-22CM DE LONGITUD | TIJERA SIMS, RECTA, 20-22CM DE LONGITUD | 6072066 | UN
100401631 | TIJERAS NASALES, 13-15 CM CURVA DERECHA | TIJERAS NASALES LONGITUD UTIL 13-15 CM CURVA A LA DERECHA | 6072067 | UN
100401632 | TIJERAS NASALES,13-15 CM CURVA IZQUIERDA | TIJERAS NASALES LONGITUD UTIL 13-15 CM CURVA A LA IZQUIERDA | 6072068 | UN
100401633 | TIJERAS NASALES, 13-15 CM RECTAS | TIJERAS NASALES LONGITUD UTIL 13-15 CM RECTAS | 6072069 | UN
100401634 | TIJERA CURVA CUELLO UTERINO TIPO BOZEMAN | TIJERA CURVA PARA CUELLO UTERINO TIPO BOZEMAN | 6072070 | UN
100401635 | TIJERA DE SUTURA,CURVA, ROMA/ROMA 18 CM | TIJERA DE SUTURA, CURVA, ROMA/ROMA, LONGITUD 18 CM. | 6073004 | UN
100401636 | TIJERA QUIRÚRGICA RECTA,AGUDA/ROMA 14-15 | TIJERA QUIRÚRGICA, RECTA, PUNTA AGUDA/ROMA, LONGITUD DE 14 - 15 CM. | 6073005 | UN
100401637 | TIJERA DE SUTURA CURVA, ROMA/ROMA 14-15 | TIJERA DE SUTURA, CURVA, PUNTA ROMA/ROMA, LONGITUD 14-15 CM | 6073006 | UN
100401638 | TIJERA BRUN PARA YESO | TIJERA BRUN PARA YESO | 6073010 | UN
100401639 | TIJERA CURACIÓN TIPO LISTER, 125-175MM | TIJERA PARA CURACIÓN TIPO LISTER, 125-175 MM DE LONGITUD | 6073011 | UN
100401640 | TIJERA CURACIÓN TIPO LISTER, 20-22CM | TIJERA PARA CURACIÓN TIPO LISTER, 20-22 CM DE LONGITUD | 6073012 | UN
100401641 | TIJERA SPENCER O LITTAUER, DE 125-150MM | TIJERA SPENCER O LITTAUER, PARA RETIRO DE PUNTOS, DE 125-150 MM DE LONGITUD | 6073013 | UN
100401642 | MICROTIJERA CURVA ROMA 14-16CM | MICROTIJERA PUNTA CURVA ROMA MANGO REDONDO LONGITUD DE 14 - 16 CM DE ACERO INOXIDABLE | 6074008 | UN
100401643 | MICROTIJERA MULLER CURVA ROMA 12CM | MICROTIJERA DE MULLER CURVA CON MANGOS DE PLÁSTICO LIGERO CON PUNTA ROMA, LONGITUD 12 CM. | 6074009 | UN
100401644 | MICROTIJERA DE ADVENTICIA AGUDA CERRADA | MICROTIJERA DE ADVENTICIA, AGUDA CERRADA, HOJA DE 14 MM, LONGITUD 15 CM, MANGO REDONDO, ACERO, TITANIO. | 6074016 | UN
100401645 | MICROTIJERA MALIS BAYONETA HOJA FINA | MICROTIJERA MALIS DE TITANIO EN FORMA DE BAYONETA, LONGITUD 23 - 24 CM,DISTANCIA DE TRABAJO 95MM, RECTA, HOJAS FINAS. | 6074020 | UN
100401646 | MICROTIJERA MALIS BAYONETA HOJA REGULAR | MICROTIJERA MALIS DE TITANIO EN FORMA DE BAYONETA, LONGITUD 23 - 24 CM, DISTANCIA DE TRABAJO 95 MM, RECTA, HOJAS REGULARES. | 6074021 | UN
100401647 | MICROTIJERA SPETZLER PUNTA RECTA 100MM | MICROTIJERA NEUROVASCULAR DE SPETZLER DE TITANIO EN FORMA DE BAYONETA,LONGITUD 24 - 25 CM, DISTANCIA DE TRABAJO 100MM, TAMAÑO HOJA 100 MM PUNTA RECTA. | 6074022 | UN
100401648 | MICROTIJERA RHOTON PUNTA RECTA 89MM | MICROTIJERA RHOTON DE TITANIO DE 24 - 25 CM DE LONGITUD, DISTANCIA DETRABAJO 89 MM PUNTA RECTA. | 6074023 | UN
100401649 | MICROTIJERA WACHTEL 18-19CM HOJA CURVA | MICROTIJERA WACHTEL PARA CORTAR SUTURA DE 18 - 19 CM DE LARGO, HOJAS CURVAS. | 6074024 | UN
100401650 | MICROTIJERA YASARGIL HOJA RECTA, 22-23CM | MICROTIJERA YASARGIL EN FORMA DE BAYONETA, HOJAS RECTAS DE 22 - 23 CMDE LONGITUD, CON TRES AGUJEROS EN LOS MANGOS | 6074025 | UN
100401651 | TIJERA PARA MICROBIOPSIA, 18CM | TIJERA PARA MICROBIOPSIA, VALVA SUPERIOR MOVIL, 18 CM | 6074026 | UN
100401652 | TIJERA MALIS, CURVA HACIA ARRIBA, FINA | TIJERA PARA MICROCIRUGÍA EN BAYONETA MALIS, PUNTA FINA, CURVA HACIA ARRIBA, DE 22-24 CM DE LONGITUD | 6074027 | UN
100401653 | TIJERA MALIS CURVA ARRIBA REGULAR22-24CM | TIJERA PARA MICROCIRUGÍA EN BAYONETA MALIS, PUNTA REGULAR, CURVA HACIAARRIBA, DE 22-24 CM DE LONGITUD | 6074028 | UN
100401654 | TIJERA EN BAYONETA RHOTON, CURVA | TIJERA PARA MICROCIRUGÍA EN BAYONETA RHOTON, CURVA, DE 20-22 CM DE LONGITUD | 6074029 | UN
100401655 | TIJERA EN BAYONETA RHOTON, RECTA | TIJERA PARA MICROCIRUGÍA EN BAYONETA RHOTON, RECTA, DE 20-22 CM DE LONGITUD | 6074030 | UN
100401656 | TIJERA MICROCIRUGÍA LARÍNGEA IZQUIERDA | TIJERA PARA MICROCIRUGÍA LARÍNGEA CURVA A LA IZQUIERDA | 6074031 | UN
100401657 | TIJERA MILLESI,DE RESORTE, RECTA,15-17CM | TIJERA PARA MICROCIRUGÍA MILLESI, DE RESORTE, RECTA, DE 15-17 CM DE LONGITUD | 6074032 | UN
100401658 | TIJERA MILLESI, RECTA, HOJAS ASERRADAS | TIJERA PARA MICROCIRUGÍA MILLESI, RECTA, HOJAS ASERRADAS, 16-17 CM DELONGITUD | 6074033 | UN
100401659 | TIJERA MICROCIRUGÍA, BAYONETA RECTA | TIJERA PARA MICROCIRUGÍA, EN BAYONETA RECTA, REGULAR, DE 23-25 CM DE LONGITUD TOTAL | 6074034 | UN
100401660 | TIJERA PARA MICRONEUROCIRUGÍA,CURVA,18CM | TIJERA PARA MICRONEUROCIRUGÍA,CURVA,CORTE COMPLETO DE 18 CM | 6074035 | UN
100401661 | TIJERA PARA DISECCIÓN FOMON 13CM | TIJERA PARA DISECCIÓN FOMON 13 CM | 6074036 | UN
100401662 | MICROTIJERA FISCH-BELLUCCI 8-9CM | MICROTIJERA FISCH-BELLUCCI, HOJA EXTRA DELICADA, LONGITUD DE CORTE 3 MM, LONGITUD ÚTIL 8 A 9 CM | 6074040 | UN
100401663 | TIJERA MILLS, ANGULADA A 60º, 21-22 CM | TIJERA MILLS, ANGULADA A 60º, 21-22 CM DE LONGITUD | 6075000 | UN
100401664 | TIJERA POTTS DE MARTEL, ANGULADA A 45º | TIJERA POTTS DE MARTEL, ANGULADA A 45º, 18-19 CM DE LONGITUD | 6075001 | UN
100401665 | TIJERA POTTS DE MARTEL, ANGULADA A 60° | TIJERA POTTS DE MARTEL, ANGULADA A 60º, 18-19 CM DE LONGITUD | 6075002 | UN
100401666 | TIJERA PARA LIGADURA TUNGSTEN, 18CM | TIJERA PARA LIGADURA CON INSERTO CARBURO DE TUNGSTENO DE 18 CM | 6075013 | UN
100401667 | MICROTIJERA PARA CORONARIAS DE 45° | MICROTIJERA DE RESORTE PARA CIRUGÍA DE ARTERIAS CORONARIAS, RECTA, CONANGULACIÓN DE LA PUNTA DE 45°, ENTRE 16 A 18 CM DE LONGITUD | 6075020 | UN
100401668 | MICROTIJERA PARA CORONARIAS DE 60° | MICROTIJERA DE RESORTE PARA CIRUGÍA DE ARTERIAS CORONARIAS, RECTA, CONANGULACIÓN DE LA PUNTA DE 60°, ENTRE 16 A 18 CM DE LONGITUD | 6075021 | UN
100401669 | MICROTIJERA PARA CORONARIAS DE 90° | MICROTIJERA DE RESORTE PARA CIRUGÍA DE ARTERIAS CORONARIAS, RECTA, CONANGULACIÓN DE LA PUNTA DE 90°, ENTRE 16 A 18 CM DE LONGITUD | 6075022 | UN
100401670 | MICROTIJERA PARA CORONARIAS DE 125° | MICROTIJERA DE RESORTE PARA CIRUGÍA DE ARTERIAS CORONARIAS, RECTA, CONANGULACIÓN DE LA PUNTA DE 125°, ENTRE 16 A 18 CM DE LONGITUD | 6075023 | UN
100401671 | TIJERA MILLS, ANGULADA A 60º, 21-22 CM | TIJERA MILLS, ANGULADA A 60º, 21-22 CM DE LONGITUD | 6075030 | UN
100401672 | TIJERA POTTS DE MARTEL, ANGULADA A 45º | TIJERA POTTS DE MARTEL, ANGULADA A 45º, 18-19 CM DE LONGITUD | 6075031 | UN
100401673 | TIJERA POTTS DE MARTEL, ANGULADA A 60° | TIJERA POTTS DE MARTEL, ANGULADA A 60º, 18-19 CM DE LONGITUD | 6075032 | UN
100401674 | TIJERA POTTS DE MARTEL, 60º 21-22 CM | TIJERA POTTS DE MARTEL, ANGULADA A 60º, 21-22 CM DE LONGITUD | 6075033 | UN
100401675 | TIJERA POTTS SMITH, ANGULADA 25º | TIJERA POTTS SMITH, ANGULADA 25º | 6075034 | UN
100401676 | TIJERA POTTS SMITH, ANGULADA 45º | TIJERA POTTS SMITH, ANGULADA 45º | 6075035 | UN
100401677 | TIJERA SATINSKY, CURVA, DE 23-25 CM | TIJERA VASCULAR SATINSKY, CURVA, DE 23-25 CM DE LONGITUD | 6075036 | UN
100401678 | TIJERA WESCOTT CURVA DERECHA AGUDA AGUDA | TIJERA WESCOTT, CURVA HACIA LA DERECHA, AGUDA AGUDA | 6075037 | UN
100401679 | TIJERA WESCOTT CURVA DERECHA AGUDA ROMA | TIJERA WESCOTT, CURVA HACIA LA DERECHA, AGUDA ROMA | 6075038 | UN
100401680 | TIJERA WESCOTT CURVA IZQDA. AGUDA AGUDA | TIJERA WESCOTT, CURVA HACIA LA IZQUIERDA, AGUDA AGUDA | 6075039 | UN
100401681 | TIJERA WESCOTT CURVA IZQDA. AGUDA ROMA | TIJERA WESCOTT, CURVA HACIA LA IZQUIERDA, AGUDA ROMA | 6075040 | UN
100401682 | TIJERA WESCOTT, RECTA, AGUDA ROMA | TIJERA WESCOTT, RECTA, AGUDA ROMA | 6075041 | UN
100401683 | TIJERA WESCOTT, RECTA, ROMA ROMA | TIJERA WESCOTT, RECTA, ROMA ROMA | 6075042 | UN
100401684 | TIJERA DEBAKEY ÁNGULO DE 60° 220-230 MM | TTIJERA DEBAKEY ANGULADO 60°, LONGITUD 220 A 230 MM, ACERO INOXIDABLECON INSERTO DE TUNGSTENO | 6075043 | UN
100401685 | PERFORADOR DE FISCH DE 0.3 MM | PERFORADOR DE FISCH, DIÁMETRO 0.3 MM, LONGITUD ENTRE 16 Y 17 CM | 6080026 | UN
100401686 | PERFORADOR DE FISCH DE 0.6 MM | PERFORADOR DE FISCH, DIÁMETRO 0.6 MM, LONGITUD ENTRE 16 Y 17 CM | 6080027 | UN
100401687 | PERFORADOR DE FISCH DE 0.8 MM | PERFORADOR DE FISCH, DIÁMETRO 0.8 MM, LONGITUD ENTRE 16 Y 17 CM | 6080028 | UN
100401688 | TENOTOMO DE FISCH EXTRAFINO | TENOTOMO DE FISCH, FALCIFORME, EXTRA FINO, LONGITUD ENTRE 16 Y 17 CM | 6080029 | UN
100401689 | DOBLADORA MANUAL DE PLACAS | DOBLADORA MANUAL DE PLACAS ESTÁNDAR, DE DOBLE EXTREMO, 25 CM DE LONGITUD, 6 MM DE DIÁMETRO EN UN EXTREMO Y 4 MM DE DIÁMETRO EN EL OTRO EXTREMO | 6080040 | UN
100401690 | EXTENSOR 20° ESTÁNDAR | EXTENSOR DE 20° ESTÁNDAR, PARA EL SISTEMA DE CRANEÓTOMO | 6080050 | UN
100401691 | EXTENSOR DE 20° EXTRALARGO | EXTENSOR DE 20° EXTRALARGO, PARA EL SISTEMA DE CRANEÓTOMO | 6080051 | UN
100401692 | HOJA PARA CRANEÓTOMO | HOJA PARA CRANEÓTOMO | 6080053 | UN
100401693 | HOJAS DE MICROBISTURÍ KARLIN DE 1.5 MM | HOJAS DE MICROBISTURÍ KARLIN DE 1.5 MM. SET | 6080054 | UN
100401694 | INSTRUMENTAL EXTRACCIÓN CLAVO DE FÉMUR | INSTRUMENTAL PARA EXTRACCIÓN DE CLAVO BLOQUEADO DE FÉMUR, CONSISTENTEENINSTRUMENTO DE EXTRACCIÓN Y ADAPTADOR PARA LA PIEZA EXTRACTOR A.SEGÚNMARCA Y MODELO DE CLAVO DE FEMUR. | 6080055 | UN
100401695 | MEDIDOR DE PROFUNDIDAD VERTEBRAL 20-22CM | MEDIDOR DE PROFUNDIDAD VERTEBRAL, DE 20-22 CM DE LONGITUD | 6080056 | UN
100401696 | MOLDEADOR RECTÁNGULO HARTSHILL 5 MM | MOLDEADOR PARA RECTÁNGULO HARTSHILL DE 5 MM | 6080057 | UN
100401697 | MOLDEADORES DE PLACAS 25 CM | MOLDEADORES DE PLACAS 25 CM | 6080058 | UN
100401698 | PERFORADOR ESTÉRIL PARA CRANEÓTOMO | PERFORADOR ESTÉRIL PARA CRANEÓTOMO | 6080059 | UN
100401699 | PROTECTOR ALAE DE COTTLE | PROTECTOR ALAE DE COTTLE | 6080060 | UN
100401700 | PROTECTOR PASA ALAMBRE DEL NEURÁTOMO | PROTECTOR DEL PASADOR DE ALAMBRE DEL NEURÁTOMO | 6080061 | UN
100401701 | SET EXTRACCIÓN DE VENA TIPO NABATOFF | SET PARA EXTRACCIÓN DE VENA TIPO NABATOFF, QUE CONTENGA MANGO SUELTO,CABLE DE TRACCIÓN FLEXIBLE, PUNTA PLÁSTICA Y OLIVAS METÁLICAS EXTRACTORAS DE VENA | 6080064 | UN
100401702 | DIAPASON ALUMINIO SIN PESO 12X30MM | DIAPASON ALUMINIO SIN PESO 12X30MM | 6080067 | UN
100401703 | BROCA REDONDA PARA CRANEÓTOMO | BROCA REDONDA PARA CRANEÓTOMO ENTRE 1.0 MM A 6.0 MM DE LONGITUD CORTANTE AMARILLA | 6080074 | UN
100401704 | PIN GUÍA DE PERFORACIÓN | PIN GUÍA DE PERFORACIÓN DE 2.4 MM CON PUNTA TIPO ESPADA DE 4 MM CON OJAL ABIERTO | 6080077 | UN
100401705 | FRESA DE BAJO PERFIL DOBLE ASPA 7 MM | FRESA DE BAJO PERFIL DE DOBLE ASPA, CON DIÁMETRO DE PERFORACIÓN DE 7MM DE DIÁMETRO | 6080078 | UN
100401706 | FRESA DE BAJO PERFIL DOBLE ASPA 9 MM | FRESA DE BAJO PERFIL DE DOBLE ASPA, CON DIÁMETRO DE PERFORACIÓN DE 9MM DE DIÁMETRO | 6080079 | UN
100401707 | FRESA DE BAJO PERFIL DOBLE ASPA 10 MM | FRESA DE BAJO PERFIL DE DOBLE ASPA, CON DIÁMETRO DE PERFORACIÓN DE 10 MM DE DIÁMETRO | 6080080 | UN
100401708 | FRESA DE BAJO PERFIL DOBLE ASPA 8 MM | FRESA DE BAJO PERFIL DE DOBLE ASPA, CON DIÁMETRO DE PERFORACIÓN DE 8MM DE DIÁMETRO | 6080081 | UN
100401709 | SISTEMA FIJACIÓN CORTICAL PARA LIGAMENTO | SISTEMA DE FIJACIÓN CORTICAL DE LONGITUD AJUSTABLE PARA REPARO DE LIGAMENTO CRUZADO ANTERIOR, CON BOTÓN DE TITANIO DE 3.4 MM Y LAZO DE POLIETILENO | 6080082 | UN
100401710 | BRAZALETE PARA TORNIQUETE NEUMÁTICO 45CM | BRAZALETE DE 45 CM PARA TORNIQUETE NEUMÁTICO, CON VELCRO. | 6080083 | UN
100401711 | BRAZALETE PARA TORNIQUETE NEUMÁTICO 85CM | BRAZALETE DE 85 CM PARA TORNIQUETE NEUMÁTICO, CON VELCRO. | 6080084 | UN
100401712 | POSICIONADOR Y SOSTENEDOR PARA RODILLA | POSICIONADOR Y SOSTENEDOR PARA CIRUGÍA DE RODILLA, MODELO ALVARADO | 6080085 | UN
100401713 | CAJA ORGANIZADORA PARA LIMAS | CAJA ORGANIZADORA AUTOCLAVABLE PARA ALMACENAMIENTO VERTICAL DE LIMAS DE ENDODONCIA | 6080100 | UN
100401714 | GANCHOS DE 10 CLIPS RADIOGRAFÍA DENTAL | GANCHOS COLGADORES DE 10 CLIPS, PARA RADIOGRAFÍAS DENTALES | 6080101 | UN
100401715 | GANCHOS DE UN CLIP RADIOGRAFÍA DENTAL | GANCHOS DE UN CLIP, PARA RADIOGRAFÍAS DENTALES | 6080102 | UN
100401716 | PERFORADORA DE DIQUE DE GOMA | PERFORADORA DE DIQUE DE GOMA | 6080103 | UN
100401717 | BANDEJA PARA INMERSIÓN INSTRUMENTAL 2L | BANDEJA DE POLIETILENO DE ALTA DENSIDAD PARA INMERSIÓN DE INSTRUMENTALQUIRÚRGICO DE 2 LITROS, DE 325 X 176 X 150 MM INCLUYE CUBIERTA TRANSPARENTE CON CIERRE HERMÉTICO, BANDEJA PERFORADA REMOVIBLE Y UNA BASE. | 6080104 | UN
100401718 | BANDEJA PARA INMERSIÓN INSTRUMENTAL 10L | BANDEJA DE POLIETILENO DE ALTA DENSIDAD PARA INMERSIÓN DE INSTRUMENTAL QUIRÚRGICO DE 10 LITROS, DE 530 X 235 X 150 MM INCLUYE CUBIERTA TRANSPARENTE CON CIERRE HERMÉTICO, BANDEJA PERFORADA REMOVIBLE Y UNA BASE. | 6080105 | UN
100401719 | EXPANSOR DE INJERTOS DE PIEL (MALLADOR) | EXPANSOR MECANICO PARA INJERTOS DE PIEL (MALLADOR) | 6080106 | UN
100401720 | BISTURÍ KIRKLAND # 15-16 DOBLE EXTREMO | BISTURÍ KIRKLAND # 15-16 DOBLE EXTREMO | 6081021 | UN
100401721 | CUCHILLO CRANE KAPLAN DOBLE EXTREMO,CK6 | CUCHILLO CRANE KAPLAN O CRANE CAPLAN, DE DOBLE EXTREMO, CK 6 | 6081022 | UN
100401722 | CUCHILLO RECTO COTTLE, RÍGIDA 14-15CM | CUCHILLO RECTO COTTLE, HOJA RÍGIDA, FILO REDONDEADO, LONGITUD DE 14 -15 CM | 6081023 | UN
100401723 | CUCHILLO PARA CORTAR CARTÍLAGO MASING. | CUCHILLO PARA CORTAR CARTÍLAGO MASING, PUNTA EN FORMA DE FECHA, LONGITUD DE 13 - 14 CM | 6081024 | UN
100401724 | BISTURÍ # 1, LONGITUD 17 CM. | BISTURÍ # 1, LONGITUD 17 CM. | 6081025 | UN
100401725 | CUCHILLO LANCETA ROSEN, 45° 15-17CM | CUCHILLO EN LANCETA ROSEN, TRIANGULAR, PUNTA REDONDEADA EN ÁNGULO HACIA ARRIBA 45°, TAMAÑO 3 X 3 MM, LONGITUD 15 - 17 CM. | 6081026 | UN
100401726 | AGUJA DE WULLSTEIN, LEVE CURVA, 16-17 CM | AGUJA DE WULLSTEIN, LEVE CURVATURA, PUNTA PUNTIAGUDA, LONGITUD DE 16 -17 CM. | 6081027 | UN
100401727 | AGUJA DE WULLSTEIN, CURVA, 16 - 17 CM | AGUJA DE WULLSTEIN, CURVA, PUNTA PUNTIAGUDA, LONGITUD DE 16 - 17 CM. | 6081028 | UN
100401728 | AGUJA SUTURA REVERDIN, RECTA, 24-25 CM | AGUJA PARA SUTURA REVERDIN, RECTA, LONGITUD DE 24 - 25 CM. | 6081038 | UN
100401729 | AGUJA SUTURA REVERDIN, CURVA, 24-25 CM | AGUJA PARA SUTURA REVERDIN, CURVA, LONGITUD DE 24 - 25 CM. | 6081039 | UN
100401730 | AGUJA EXPLORADORA ELSBERG 7 FRENCH | AGUJA EXPLORADORA ELSBERG, GRADUADA, DIÁMETRO 7 FRENCH, 14-16 CM DE LONGITUD | 6081040 | UN
100401731 | AGUJA EXPLORADORA ELSBERG 9 FRENCH | AGUJA EXPLORADORA ELSBERG, GRADUADA, DIÁMETRO 9 FRENCH, 14-16 CM DE LONGITUD | 6081041 | UN
100401732 | AGUJA PUNCIÓN VENTRICULAR FRAZIER | AGUJA PARA PUNCIÓN VENTRICULAR FRAZIER, CON MANDRIL, GRADUADA EN CENTIMETROS, DIÁMETRO 9 FRENCH (3MM), 9-10 CM DE LONGITUD | 6081042 | UN
100401733 | AMIGDALOTOMO DE TYDING | AMIGDALOTOMO DE TYDING | 6081043 | UN
100401734 | BISTURÍ ABOTONADO JOSEPH, RECTO. | BISTURÍ ABOTONADO JOSEPH, RECTO. | 6081044 | UN
100401735 | BISTURÍ ABOTONADO CONVERSE, CURVO | BISTURÍ ABOTONADO CONVERSE, CURVO, 15-18 CM DE LONGITUD | 6081045 | UN
100401736 | BISTURÍ ABOTONADO JOSEPH | BISTURÍ ABOTONADO JOSEPH | 6081046 | UN
100401737 | BISTURÍ DOBLE FILO JOSEPH PUNTA AGUDA | BISTURÍ DE DOBLE FILO, JOSEPH, PUNTA AGUDA. | 6081047 | UN
100401738 | BISTURÍ LARÍNGEO OVAL, RECTO, 23CM | BISTURÍ LARÍNGEO OVAL, RECTO, LONGITUD 23 CM | 6081048 | UN
100401739 | BISTURÍ LARÍNGEO PUNTIAGUDO CURVO 23CM | BISTURÍ LARÍNGEO PUNTIAGUDO CURVO LONGITUD 23 CM | 6081049 | UN
100401740 | BISTURÍ LARÍNGEO REDONDO, VERTICAL 23CM | BISTURÍ LARÍNGEO REDONDO, CORTE VERTICAL LONGITUD 23CM | 6081050 | UN
100401741 | BISTURÍ LARÍNGEO REDONDO, CURVO ARRIBA | BISTURÍ LARÍNGEO REDONDO, CURVO HACIA ARRIBA LONGITUD 23 CM | 6081051 | UN
100401742 | CUCHILLO AGNEW | CUCHILLO AGNEW | 6081052 | UN
100401743 | CUCHILLO EN BAYONETA BALLENGER 4 MM | CUCHILLO EN BAYONETA BALLENGER 4MM, HOJA MÓVIL. | 6081054 | UN
100401744 | CUCHILLO BAYONETA KILLIAN-CLAUS 17-18CM | CUCHILLO EN BAYONETA KILLIAN-CLAUS, 17 - 18 CM DE LONGITUD | 6081055 | UN
100401745 | CUCHILLO MUCOSA FREER, ANGULADA 15-18CM | CUCHILLO PARA MUCOSA FREER, HOJA ANGULADA, DE 15-18 CM DE LONGITUD | 6081056 | UN
100401746 | CUCHILLO PARA OIDO ROYCE ANGULAR 18CM | CUCHILLO PARA OIDO ROYCE ANGULAR NO REVERSIBLE 18 CM | 6081057 | UN
100401747 | CUCHILLO PARA RINOPLASTIA, DOBLE FILO | CUCHILLO PARA RINOPLASTIA, DOBLE FILO, 13-14 CM DE LONGITUD | 6081058 | UN
100401748 | CUCHILLO PARA SEPTUM COTTLE 14-15CM | CUCHILLO PARA SEPTUM COTTLE, CON PUNTA REDONDEADA, 14-15 CM DE LONGITUD | 6081059 | UN
100401749 | CUCHILLO DE AMÍGDALA FISHER, 20-22CM | CUCHILLO Y DISECTOR DE AMÍGDALA FISHER, 20-22 CM DE LONGITUD | 6081060 | UN
100401750 | ESTERNOTOMO LEBSCHE | ESTERNOTOMO LEBSCHE | 6081061 | UN
100401751 | MANGO DE BISTURÍ # 3, DE 12 A 13 CM | MANGO DE BISTURÍ # 3, DE 12 A 13 CM DE LARGO | 6081062 | UN
100401752 | MANGO DE BISTURÍ # 4, DE 12 A 13 CM | MANGO DE BISTURÍ # 4, DE 12 A 13 CM DE LARGO | 6081063 | UN
100401753 | MANGO PARA BISTURÍ # 3L, DE 20 A 22 | MANGO PARA BISTURÍ # 3L, DE 20 A 22 CM DE LARGO | 6081064 | UN
100401754 | MANGO PARA BISTURÍ # 4L, DE 20 A 22 CM | MANGO PARA BISTURÍ # 4L, DE 20 CM A 22 CM DE LARGO | 6081065 | UN
100401755 | MANGO PARA BISTURÍ # 7, DE 16 A 17 CM | MANGO PARA BISTURÍ # 7, DE 16 A 17 CM DE LARGO | 6081066 | UN
100401756 | PINZA LARÍNGEA JACKSON 34CM | PINZA LARÍNGEA JACKSON PARA CUERPO EXTRAÑO 34 CM | 6081067 | UN
100401757 | FLEBO EXTRACTOR VARADY DE 180 MM | FLEBO EXTRACTOR VARADY DE 180 MM | 6081070 | UN
100401758 | DERMÁTOMO DE WATSON | DERMÁTOMO DE WATSON, ESPESOR DE CORTE AJUSTABLE DE 0.1 MM A 1.2 MM, ANCHO MÁXIMO DE CORTE 157 MM, LONGITUD TOTAL DE 30 - 31 CM. | 6081071 | UN
100401759 | ALICATE PARA CORTAR ALAMBRE DE 3 MM | ALICATE PARA CORTAR ALAMBRE, CORTE FRONTAL Y LATERAL, PARA ALAMBRE DEUN DIÁMETRO MÁXIMO DE 3.0 MM | 6082010 | UN
100401760 | ALICATE PARA CORTAR ALAMBRE DE 1 MM | ALICATE PARA CORTAR ALAMBRE, CORTE FRONTAL, PARA ALAMBRE DE UN DIÁMETRO MÁXIMO DE 1.0 MM | 6082011 | UN
100401761 | ALICATE PARA CORTAR ALAMBRE DE 2 MM | ALICATE PARA CORTAR ALAMBRE, CORTE FRONTAL, PARA ALAMBRE DE UN DIÁMETRO MÁXIMO DE 2.0 MM | 6082012 | UN
100401762 | ALICATE PARA CORTAR ALAMBRE DE 3 MM | ALICATE PARA CORTAR ALAMBRE, CORTE FRONTAL, PARA ALAMBRE DE UN DIÁMETRO MÁXIMO DE 3.0 MM | 6082013 | UN
100401763 | ALICATE PARA CORTAR ALAMBRE DE 7.5 MM | ALICATE PARA CORTAR ALAMBRE, CORTE FRONTAL, PARA ALAMBRE DE UN DIÁMETRO MÁXIMO DE 7.5 MM | 6082014 | UN
100401764 | ALICATE CORTE LATERAL ALAMBRE 1 MM | ALICATE PARA CORTAR ALAMBRE, CORTE LATERAL, PARA ALAMBRE DE UN DIÁMETRO MÁXIMO DE 1.0 MM | 6082015 | UN
100401765 | ALICATE CORTE LATERAL ALAMBRE 2 MM | ALICATE PARA CORTAR ALAMBRE, CORTE LATERAL, PARA ALAMBRE DE UN DIÁMETRO MÁXIMO DE 2.0 MM | 6082016 | UN
100401766 | ALICATE CORTE LATERAL ALAMBRE 3 MM | ALICATE PARA CORTAR ALAMBRE, CORTE LATERAL, PARA ALAMBRE DE UN DIÁMETRO MÁXIMO DE 3.0 MM | 6082017 | UN
100401767 | ALICATE CORTE LATERAL ALAMBRE 7.5 MM | ALICATE PARA CORTAR ALAMBRE, CORTE LATERAL, PARA ALAMBRE DE UN DIÁMETRO MÁXIMO DE 7.5 MM | 6082018 | UN
100401768 | TENAZA PARA ALAMBRE, DE 15-18 CM | TENAZA PARA COGER ALAMBRE, DE 15-18 CM DE LONGITUD | 6082019 | UN
100401769 | ALICATE 200 MM | ALICATE 200 MM | 6082020 | UN
100401770 | TENAZA PARA CORTAR ALAMBRE,CORTE LATERAL | TENAZA PARA CORTAR ALAMBRE, CORTE LATERAL, LONGITUD DE 16 - 17 CM. | 6082021 | UN
100401771 | ABREBOCA DINGMAN CON HOJAS | ABREBOCA DINGMAN, COMPLETO CON SUS HOJAS BAJALENGUA | 6083010 | UN
100401772 | ABREBOCA McIVOR | ABREBOCA McIVOR | 6083011 | UN
100401773 | ABREBOCA WHITHEAD-JENNINGS, DE 4½"-5" | ABREBOCA WHITHEAD-JENNINGS, DE 4½"-5" (11-13 CM) | 6083012 | UN
100401774 | APLICADOR ALGODÓN FARRELL 11-14 CM | APLICADOR DE ALGODÓN FARRELL, METÁLICO, EN ESPIRAL, DE 11-14 CM DE LONGITUD | 6083013 | UN
100401775 | APLICADOR ALGODÓN FARRELL 18-20 CM | APLICADOR DE ALGODÓN FARRELL, METÁLICO, EN ESPIRAL, DE 18-20 CM DE LONGITUD | 6083014 | UN
100401776 | APLICADOR LATHBURY-FARRELL 11-14 CM | APLICADOR DE ALGODÓN LATHBURY-FARRELL, METÁLICO, TRIANGULAR, DE 11-14CM DE LONGITUD | 6083015 | UN
100401777 | APLICADOR LATHBURY-FARRELL 18-20 CM | APLICADOR DE ALGODÓN LATHBURY-FARRELL, METÁLICO, TRIANGULAR, DE 18-20CM DE LONGITUD | 6083016 | UN
100401778 | BAJALENGUA McIVOR, PEQUEÑO | BAJALENGUA McIVOR, PEQUEÑO | 6083019 | UN
100401779 | ESPACIADOR GUTAPERCHA 27-31MM | ESPACIADOR PALMAR DE GUTAPERCHA PARTE ACTIVA DE 0.20 A 0.25 MM DE DIÁMETRO, DE 27 A 31 MM DE LONGITUD | 6083020 | UN
100401780 | CONDENSADOR Y APLICADOR, OBTURACIONES | CONDENSADOR Y APLICADOR METÁLICO DE MATERIAL ANTIADHERENTE, DOBLE EXTREMO PARA OBTURACIONES DE RESINA | 6083021 | UN
100401781 | ESPACIADOR GUTAPERCHA 21-25 MM | ESPACIADOR PALMAR DE GUTAPERCHA PARTE ACTIVA DE 0.23 A 0.25 MM DE DIÁMETRO Y DE 21 A 25 MM DE LONGITUD | 6083022 | UN
100401782 | SEPARADOR TIPO MINNESOTA O CAWOOD | SEPARADOR TIPO MINNESOTA O CAWOOD MINNESOTA | 6083023 | UN
100401783 | ABREBOCA DENHART INOXIDABLE | ABREBOCA DENHART INOXIDABLE | 6083024 | UN
100401784 | LEZNA PARA ARCO OBWEGESER, DE 22 A 24 CM | LEZNA PARA ARCO CIGAMATICO, TIPO OBWEGESER, DE 22 A 24 CM DE LONGITUD | 6083025 | UN
100401785 | LEZNA PARA MANDÍBULA OBWEGESER 13-15 MM | LEZNA PARA MANDÍBULA TIPO OBWEGESER, DE 13 A 15 CM DE LONGITUD | 6083026 | UN
100401786 | DEPRESOR DE LENGUA TIPO WIEDER 14 -15 CM | DEPRESOR DE LENGUA, TIPO WIEDER DE 14 A 15 CM, PARTE ACTIVA ANCHO DE 25 A 40 MM | 6083027 | UN
100401787 | APLICADOR METÁLICO PARA CEMENTO CA(OH)2 | APLICADOR METÁLICO PARA CEMENTO DE HIDRÓXIDO DE CALCIO (CA(OH)2) | 6083028 | UN
100401788 | APLICADOR DE CEMENTO TIPO WOODSON #2 | APLICADOR Y CONDENSADOR DE CEMENTO, TIPO WOODSON# 2, INOXIDABLE | 6083029 | UN
100401789 | ESPÁTULA PARA CEMENTO DOBLE EXTREMO | ESPÁTULA PARA CEMENTO DOBLE EXTREMO INOXIDABLE | 6083030 | UN
100401790 | APLICADOR METÁLICO, OBTURACIONES | APLICADOR METÁLICO ANTIADHERENTE DE DOBLE EXTREMO PARA OBTURACIONESDE RESINA | 6083031 | UN
100401791 | CONDENSADOR METÁLICO, OBTURACIONES | CONDENSADOR METÁLICO DE MATERIAL ANTIADHERENTE DOBLE EXTREMO PARA OBTURACIONES DE RESINA | 6083032 | UN
100401792 | BAJA LENGUA METÁLICO, RUSSEL # DAVIS #1 | BAJA LENGUA METÁLICO RUSSEL #DAVIS # 1, HOJA ESTRECHA DE 19 X 62 MM O18 X 60 MM, CON RANURA CENTRAL, LONGITUD DE 13 - 14 CM. | 6083033 | UN
100401793 | BAJA LENGUA METÁLICO, RUSSEL # DAVIS #2 | BAJA LENGUA METÁLICO RUSSEL # DAVIS # 2, HOJA ESTRECHA DE 22 X 67 MM O22 X 71 MM, CON RANURA CENTRAL, LONGITUD DE 13 - 14 CM. | 6083034 | UN
100401794 | BAJA LENGUA METÁLICO, RUSSEL # DAVIS #3 | BAJA LENGUA METÁLICO RUSSEL # DAVIS # 3, HOJA ESTRECHA DE 25 X 75 MM O25 X 80 MM, CON RANURA CENTRAL, LONGITUD DE 13 - 14 CM. | 6083035 | UN
100401795 | BAJA LENGUA METÁLICO, RUSSEL # DAVIS #4 | BAJA LENGUA METÁLICO RUSSEL # DAVIS # 4, HOJA ESTRECHA DE 27 X 83 MM,CON RANURA CENTRAL, LONGITUD DE 13 - 14 CM. | 6083036 | UN
100401796 | BAJA LENGUA METÁLICO, RUSSEL # DAVIS #5 | BAJA LENGUA METÁLICO RUSSEL  DAVIS # 5, HOJA ESTRECHA DE 34 X 90 MM,CON RANURA CENTRAL, LONGITUD DE 13 - 14 CM. | 6083037 | UN
100401797 | DEPRESOR DE LENGUA BRUENINGS,CURVO,19CM | DEPRESOR DE LENGUA BRUENINGS, CURVO, FENESTRADO, LONGITUD 19 CM. | 6083038 | UN
100401798 | PINZA PARA VENDAJE, CURVA, 18 CM | PINZA PARA VENDAJE Y TORUNDAS, CURVA, MANDÍBULAS DENTADAS, LONGITUD DE18 CM. | 6083040 | UN
100401799 | CLIP MCFADDEN 30º ADELANTE 15X7 MM | CLIP DE ANEURISMA MCFADDEN, ANGULADO 30º HACIA ADELANTE, 15 MM DE LONGITUD DE QUIJADA, 7 MM DE APERTURA | 6084016 | UN
100401800 | CLIP MCFADDEN 30º ADELANTE 12X7 MM | CLIP DE ANEURISMA MCFADDEN, ANGULADO 30º HACIA DELANTE, 12 MM DE LONGITUD DE QUIJADA, 7 MM DE APERTURA | 6084017 | UN
100401801 | CLIP MCFADDEN 30º 7X6 MM | CLIP DE ANEURISMA MCFADDEN, ANGULADO 30º, 7 MM DE LONGITUD DE QUIJADA,6 MM DE APERTURA | 6084018 | UN
100401802 | CLIP MCFADDEN 30º 9X6 MM | CLIP DE ANEURISMA MCFADDEN, ANGULADO 30º, 9 MM DE LONGITUD DE QUIJADA,6 MM DE APERTURA | 6084019 | UN
100401803 | CLIP MCFADDEN ANGULADO DERECHA 15X6 MM | CLIP DE ANEURISMA MCFADDEN, ANGULADO A LA DERECHA, 15 MM DE LONGITUD DE QUIJADA, 6 MM DE APERTURA | 6084020 | UN
100401804 | CLIP MCFADDEN ÁNGULO DERECHO 7.5X6 MM | CLIP DE ANEURISMA MCFADDEN, ÁNGULO DERECHO, 7.5 MM DE LONGITUD DE QUIJADA, 6 MM DE APERTURA | 6084021 | UN
100401805 | CLIP MCFADDEN CURVO ADELANTE 16X6 MM | CLIP DE ANEURISMA MCFADDEN, CURVO HACIA ADELANTE, 16 MM DE LONGITUD DEQUIJADA, 6 MM DE APERTURA | 6084022 | UN
100401806 | CLIP MCFADDEN CURVO 12X8 MM | CLIP DE ANEURISMA MCFADDEN, CURVO, 12 MM DE LONGITUD DE QUIJADA, 8 MMDE APERTURA | 6084023 | UN
100401807 | CLIP MCFADDEN BAYONETA CURVO IZQDO 9X5 | CLIP DE ANEURISMA MCFADDEN, EN BAYONETA, 30º CURVO IZQUIERDO, 9 MM DELONGITUD DE QUIJADA, 5 MM DE APERTURA | 6084024 | UN
100401808 | CLIP MCFADDEN BAYONETA CURVO DERECHO 7X5 | CLIP DE ANEURISMA MCFADDEN, EN BAYONETA, ANGULADO 30º, CURVO A LA DERECHA, 7 MM DE LONGITUD DE QUIJADA, 5 MM DE APERTURA | 6084025 | UN
100401809 | CLIP MCFADDEN BAYONETA CURVO IZQDO 7X5 | CLIP DE ANEURISMA MCFADDEN, EN BAYONETA, ANGULADO 30º, CURVO A LA IZQUIERDA, 7 MM DE LONGITUD DE QUIJADA, 5 MM DE APERTURA | 6084026 | UN
100401810 | CLIP MCFADDEN BAYONETA RECTO 12X8 MM | CLIP DE ANEURISMA MCFADDEN, EN BAYONETA, RECTO, 12 MM DE LONGITUD DE QUIJADA, 8 MM DE APERTURA | 6084027 | UN
100401811 | CLIP MCFADDEN BAYONETA RECTO 15X8 MM | CLIP DE ANEURISMA MCFADDEN, EN BAYONETA, RECTO, 15 MM DE LONGITUD DE QUIJADA, 8 MM DE APERTURA | 6084028 | UN
100401812 | CLIP MCFADDEN BAYONETA RECTO 7X7 MM | CLIP DE ANEURISMA MCFADDEN, EN BAYONETA, RECTO, 7 MM DE LONGITUD DE QUIJADA, 7 MM DE APERTURA | 6084029 | UN
100401813 | CLIP MCFADDEN BAYONETA RECTO 9X7 MM | CLIP DE ANEURISMA MCFADDEN, EN BAYONETA, RECTO, 9 MM DE LONGITUD DE QUIJADA, 7 MM DE APERTURA | 6084030 | UN
100401814 | CLIP MCFADDEN FENESTRADO 45° 20X5 MM | CLIP DE ANEURISMA MCFADDEN, FENESTRADO, ANGULADO 45°, 20 MM DE LONGITUD DE QUIJADA, 5 MM DE APERTURA | 6084031 | UN
100401815 | CLIP MCFADDEN FENESTRADO 45º 16X5 MM | CLIP DE ANEURISMA MCFADDEN, FENESTRADO, ANGULADO 45º, 16 MM DE LONGITUD DE QUIJADA, 5 MM DE APERTURA | 6084032 | UN
100401816 | CLIP MCFADDEN FENESTRADO 45º 24X5 MM | CLIP DE ANEURISMA MCFADDEN, FENESTRADO, ANGULADO 45º, 24 MM DE LONGITUD DE QUIJADA, 5 MM DE APERTURA | 6084033 | UN
100401817 | CLIP MCFADDEN FENESTRADO 45º 6X4 MM | CLIP DE ANEURISMA MCFADDEN, FENESTRADO, ANGULADO 45º, 6 MM DE LONGITUDDE QUIJADA, 4 MM DE APERTURA | 6084034 | UN
100401818 | CLIP MCFADDEN FENESTRADO 90º 6X5 MM | CLIP DE ANEURISMA MCFADDEN, FENESTRADO, ANGULADO 90º, 6 MM DE LONGITUDDE QUIJADA, 5 MM DE APERTURA | 6084035 | UN
100401819 | CLIP MCFADDEN FENESTRADO 90º 9X5 MM | CLIP DE ANEURISMA MCFADDEN, FENESTRADO, ANGULADO 90º, 9 MM LONGITUD DEQUIJADA, 5 MM DE APERTURA | 6084036 | UN
100401820 | CLIP MCFADDEN FENESTRADO 90º 9X6 MM | CLIP DE ANEURISMA MCFADDEN, FENESTRADO, ANGULADO 90º, 9 MM LONGITUD DEQUIJADA, 6 MM DE APERTURA | 6084037 | UN
100401821 | CLIP MCFADDEN FENESTRADO 90º 6X6 MM | CLIP DE ANEURISMA MCFADDEN, FENESTRADO, ANGULADO A 90º, 6 MM DE LONGITUD DE QUIJADA, 6 MM DE APERTURA | 6084038 | UN
100401822 | CLIP MCFADDEN FENESTRADO BAYONETA 12X5MM | CLIP DE ANEURISMA MCFADDEN, FENESTRADO, EN BAYONETA, 12 MM DE LONGITUDDE QUIJADA, 5 MM DE APERTURA | 6084039 | UN
100401823 | CLIP MCFADDEN FENESTRADO RECTO 12X5MM | CLIP DE ANEURISMA MCFADDEN, FENESTRADO, RECTO, 12 MM DE LONGITUD DE QUIJADA, 5 MM DE APERTURA | 6084040 | UN
100401824 | CLIP MCFADDEN FENESTRADO RECTO 20X5MM | CLIP DE ANEURISMA MCFADDEN, FENESTRADO, RECTO, 20 MM DE LONGITUD DE QUIJADA, 5 MM DE APERTURA | 6084041 | UN
100401825 | CLIP MCFADDEN FENESTRADO RECTO 24X4 MM | CLIP DE ANEURISMA MCFADDEN, FENESTRADO, RECTO, 24 MM DE LONGITUD DE QUIJADA, 4 MM DE APERTURA | 6084042 | UN
100401826 | CLIP MCFADDEN FENESTRADO RECTO 24X5 MM | CLIP DE ANEURISMA MCFADDEN, FENESTRADO, RECTO, 24 MM DE LONGITUD DE QUIJADA, 5 MM DE APERTURA | 6084043 | UN
100401827 | CLIP MCFADDEN FENESTRADO RECTO 6X5 MM | CLIP DE ANEURISMA MCFADDEN, FENESTRADO, RECTO, 6 MM DE LONGITUD DE QUIJADA, 5 MM DE APERTURA | 6084044 | UN
100401828 | CLIP MCFADDEN FENESTRADO RECTO 9X5 MM | CLIP DE ANEURISMA MCFADDEN, FENESTRADO, RECTO, 9 MM DE LONGITUD DE QUIJADA, 5 MM DE APERTURA | 6084045 | UN
100401829 | CLIP MCFADDEN LEVE CURVO 12X8 MM | CLIP DE ANEURISMA MCFADDEN, LEVEMENTE CURVO, 12 MM DE LONGITUD DE QUIJADA, 8 MM DE APERTURA | 6084046 | UN
100401830 | CLIP MCFADDEN LEVE CURVO 14X7 MM | CLIP DE ANEURISMA MCFADDEN, LEVEMENTE CURVO, 14 MM DE LONGITUD DE QUIJADA, 7 MM DE APERTURA | 6084047 | UN
100401831 | CLIP MCFADDEN LEVE CURVO 16X9 MM | CLIP DE ANEURISMA MCFADDEN, LEVEMENTE CURVO, 16 MM DE LONGITUD DE QUIJADA, 9 MM DE APERTURA | 6084048 | UN
100401832 | CLIP MCFADDEN LEVE CURVO 20X10 MM | CLIP DE ANEURISMA MCFADDEN, LEVEMENTE CURVO, 20 MM DE LONGITUD DE QUIJADA, 10 MM DE APERTURA | 6084049 | UN
100401833 | CLIP MCFADDEN LEVE CURVO 8X7 MM | CLIP DE ANEURISMA MCFADDEN, LEVEMENTE CURVO, 8 MM DE LONGITUD DE QUIJADA, 7 MM DE APERTURA | 6084050 | UN
100401834 | CLIP MCFADDEN LEVE CURVO 9X7 MM | CLIP DE ANEURISMA MCFADDEN, LEVEMENTE CURVO, 9 MM DE LONGITUD DE QUIJADA, 7 MM DE APERTURA | 6084051 | UN
100401835 | CLIP MCFADDEN RECTO 12X8 MM | CLIP DE ANEURISMA MCFADDEN, RECTO, 12 MM DE LONGITUD DE QUIJADA, 8 MMDE APERTURA | 6084052 | UN
100401836 | CLIP MCFADDEN RECTO 15X9 MM | CLIP DE ANEURISMA MCFADDEN, RECTO, 15 MM DE LONGITUD DE QUIJADA, 9 MMDE APERTURA | 6084053 | UN
100401837 | CLIP MCFADDEN RECTO 20X10 MM | CLIP DE ANEURISMA MCFADDEN, RECTO, 20 MM DE LONGITUD DE QUIJADA, 10 MMDE APERTURA | 6084054 | UN
100401838 | CLIP MCFADDEN RECTO 25X11 MM | CLIP DE ANEURISMA MCFADDEN, RECTO, 25 MM DE LONGITUD DE QUIJADA, 11 MMDE APERTURA | 6084055 | UN
100401839 | CLIP MCFADDEN CURVO 10X7 MM | CLIP PARA ANEURISMA MCFADDEN, CURVO, 10 MM DE LONGITUD DE QUIJADA, 7 MM DE APERTURA | 6084056 | UN
100401840 | CLIP MCFADDEN LEVE CURVO 12X7 MM | CLIP PARA ANEURISMA MCFADDEN, LEVEMENTE CURVO, 12 MM DE LONGITUD DE QUIJADA, 7 MM DE APERTURA | 6084057 | UN
100401841 | CLIP MCFADDEN RECTO 5X5 MM | CLIP PARA ANEURISMA MCFADDEN, RECTO, 5 MM LONGITUD DE QUIJADA, 5 MM DEAPERTURA | 6084058 | UN
100401842 | CLIP MCFADDEN RECTO 7X6 MM | CLIP PARA ANEURISMA MCFADDEN, RECTO, 7 MM LONGITUD DE QUIJADA, 6 MM DEAPERTURA | 6084059 | UN
100401843 | CLIP MCFADDEN RECTO 9X7 MM | CLIP PARA ANEURISMA MCFADDEN, RECTO, 9 MM LONGITUD DE QUIJADA, 7 MM DEAPERTURA | 6084060 | UN
100401844 | CLIP PARA CUERO CABELLUDO COLONIA | CLIP PARA CUERO CABELLUDO, MODELO COLONIA, 10 PZS. | 6084062 | UN
100401845 | CLIP TEMPORAL SUNDT #6 RECTO 0.5X4MM | CLIP TEMPORAL SUNDT, NO MAGNÉTICO, COMPATIBLE CON RMN, COLOR ORO, CONFIGURACION # 6, RECTO, 0.5 X 4 MM | 6084063 | UN
100401846 | CLIP TEMPORAL SUNDT #7 ANGULADO 0.6X10MM | CLIP TEMPORAL SUNDT, NO MAGNÉTICO, COMPATIBLE CON RMN, COLOR ORO, CONFIGURACIÓN # 7, ANGULADO HACIA UN LADO, 0.6 X 10 MM | 6084064 | UN
100401847 | CLIP SUNDT #7 CURVO ADELANTE 0.6X9.5MM | CLIP TEMPORAL SUNDT, NO MAGNÉTICO, COMPATIBLE CON RMN, COLOR ORO, CONFIGURACIÓN # 7, CURVO HACIA ADELANTE, 0.6 X 9.5 MM | 6084065 | UN
100401848 | CLIP TEMPORAL SUNDT #7 RECTO 0.6X10MM | CLIP TEMPORAL SUNDT, NO MAGNÉTICO, COMPATIBLE CON RMN, COLOR ORO, CONFIGURACIÓN # 7, RECTO, 0.6 X 10 MM | 6084066 | UN
100401849 | CLIP TEMPORAL SUNDT #7 RECTO 0.6X15MM | CLIP TEMPORAL SUNDT, NO MAGNÉTICO, COMPATIBLE CON RMN, COLOR ORO, CONFIGURACIÓN # 7, RECTO, 0.6 X 15 MM | 6084067 | UN
100401850 | ASA 24 FRENCH | ASA 24 FRENCH | 6084072 | UN
100401851 | ASA 27 FRENCH | ASA 27 FRENCH | 6084073 | UN
100401852 | ASA CORTA PARA EXTRACCIÓN DE CRISTALINO | ASA CORTA PARA EXTRACCIÓN DE CRISTALINO | 6084074 | UN
100401853 | ASA CUCHILLA COLLIN 24 FRENCH | ASA CUCHILLA COLLIN 24 FRENCH | 6084075 | UN
100401854 | ASA CUCHILLA COLLIN 27 FRENCH | ASA CUCHILLA COLLIN 27 FRENCH | 6084076 | UN
100401855 | ASA DE COAGULACIÓN 24 FRENCH | ASA DE COAGULACIÓN 24 FRENCH | 6084077 | UN
100401856 | ASA DE COAGULACIÓN 27 FRENCH. | ASA DE COAGULACIÓN 27 FRENCH. | 6084078 | UN
100401857 | ASA LARGA PARA EXTRACCIÓN DE CRISTALINO | ASA LARGA PARA EXTRACCIÓN DE CRISTALINO | 6084079 | UN
100401858 | ASA PARA OÍDO | ASA PARA OÍDO | 6084080 | UN
100401859 | ASAS #26 UROLÓGICOS CORTE ABAJO | ASAS #26 PARA PROCEDIMIENTOS UROLÓGICOS (CORTE ABAJO TODAS NORMALES) | 6084081 | UN
100401860 | CALIBRADOR CASTROVIEJO, ESCALA 20 MM | CALIBRADOR CASTROVIEJO MODIFICADO, ESCALA 20 MM | 6084082 | UN
100401861 | CALIBRADOR CASTROVIEJO, ESCALA 15 MM | CALIBRADOR CASTROVIEJO, ESCALA 15 MM | 6084083 | UN
100401862 | CALIBRADOR INTERVERTEBRAL | CALIBRADOR INTERVERTEBRAL | 6084084 | UN
100401863 | CLAMP CRANEAL | CLAMP CRANEAL | 6084085 | UN
100401864 | CALIBRADOR PUNTAL,MARCA 5 MM, 16-17CM | CALIBRADOR DE PUNTAL, MARCA DE 5 MM DESDE LA PUNTA, LONGITUD DE 16 - 17 CM. | 6084090 | UN
100401865 | CALIBRADOR PUNTAL,MARCA 4.5MM, 16-17CM | CALIBRADOR DE PUNTAL, MARCA DE 4.5 MM DESDE LA PUNTA, LONGITUD DE 16 -17 CM. | 6084091 | UN
100401866 | CALIBRADOR PUNTAL,MARCA 0.66MM, 16-17CM | CALIBRADOR DE PUNTAL, MARCA DE 0.66 MM DESDE LA PUNTA, LONGITUD DE 16-17 CM. | 6084092 | UN
100401867 | ELEVADOR/MOVILIZADOR DE CÚPULA VAGINAL | ELEVADOR/MOVILIZADOR DE CÚPULA VAGINAL DE ACERO INOXIDABLE | 6085004 | UN
100401868 | ELEVADOR DURAMADRE FRAZIER AGUDO | ELEVADOR DE DURAMADRE FRAZIER, AGUDO, DE 16-18 CM DE LONGITUD | 6085010 | UN
100401869 | ELEVADOR DURAMADRE FRAZIER ROMO | ELEVADOR DE DURAMADRE FRAZIER, ROMO, DE 16-18 CM DE LONGITUD | 6085011 | UN
100401870 | ELEVADOR UTERINO TIPO SOMER, DE 22-28CM | ELEVADOR UTERINO TIPO SOMER, DE 22-28CM DE LONGITUD | 6085012 | UN
100401871 | ELEVADOR UTERINO, DE 22-28CM DE LONGITUD | ELEVADOR UTERINO, DE 22-28CM DE LONGITUD | 6085013 | UN
100401872 | SONDA TIPO OMS, EXTREMO CON BOLA 0.5MM | SONDA PARA EXAMEN Y REGISTRO PERIODONTAL, TIPO OMS, EXTREMO CON BOLA DE 0.5MM | 6086018 | UN
100401873 | INSTRUMENTO EXPLORADOR Y SONDA PERIODON | INSTRUMENTO DE DIAGNÓSTICO COMBINADO, EXPLORADOR Y SONDA PERIODONTAL. | 6086019 | UN
100401874 | MICRODISCECTOR JACOBSON DE 2 BOLAS 1MM | MICRODISCECTOR JACOBSON DE DOS BOLAS EN EL EXTREMO PROXIMAL DE 18 - 19CM DE LARGO, BOLAS DE 1.0 MM DE DIÁMETRO | 6086020 | UN
100401875 | MICRODISCECTOR JACOBSON DE 1 BOLA 1MM | MICRODISCECTOR JACOBSON DE UNA BOLA EN EL EXTREMO PROXIMAL DE 18 - 19CM DE LARGO, BOLA DE 1.0 MM DE DIÁMETRO. | 6086021 | UN
100401876 | MICRODISCECTOR JACOBSON DE 2 BOLAS 1.5MM | MICRODISCECTOR JACOBSON DE DOS BOLAS EN EL EXTREMO PROXIMAL DE 18 - 19CM DE LARGO, BOLAS DE 1.5 MM DE DIÁMETRO. | 6086022 | UN
100401877 | MICRODISCECTOR JACOBSON DE 1 BOLA 1.5MM | MICRODISCECTOR JACOBSON DE UNA BOLA EN EL EXTREMO PROXIMAL DE 18 - 19CM DE LARGO, BOLA DE 1.5 MM DE DIÁMETRO DIÁMETRO. | 6086023 | UN
100401878 | EXPLORADOR DOBLE # 5 | EXPLORADOR DOBLE # 5 | 6086024 | UN
100401879 | SONDA PERIODONTAL DE TEXAS 19MM CATTONI | SONDA PERIODONTAL UNIVERSIDAD DE TEXAS 19 MM CATTONI | 6086025 | UN
100401880 | EXPLORADOR PARA ENDODONCIA DOBLE EXTREMO | EXPLORADOR PARA ENDODONCIA DOBLE EXTREMO AMBAS PARTES ACTIVAS RECTAS YDIFERENTE ANGULACIÓN | 6086026 | UN
100401881 | DISECTOR DE PÍLORO BENSON, 15-16 CM | DISECTOR DE PÍLORO BENSON, 15 - 16 CM. | 6086027 | UN
100401882 | DISECTOR HURD,DISECTOR DE 10 MM,20-22CM | DISECTOR DE AMÍGDALA Y SEPARADOR DE PILAR HURD, DE 10 MM, 20-22 CM DELONGITUD | 6086030 | UN
100401883 | DISECTOR HURD, DISECTOR DE 6MM, 20-22CM | DISECTOR DE AMÍGDALA Y SEPARADOR DE PILAR HURD, DISECTOR DE 6 MM, 20-22 CM DE LONGITUD | 6086031 | UN
100401884 | DISECTOR OLIVECRONA 4-5 MM, 18CM | DISECTOR DOBLE OLIVECRONA, 4 Y 5 MM, 18 CM DE LONGITUD TOTAL | 6086032 | UN
100401885 | DISECTOR OLIVECRONA 4-5 MM 24CM | DISECTOR DOBLE OLIVECRONA, 4 Y 5 MM, 23 CM DE LONGITUD TOTAL | 6086033 | UN
100401886 | DISECTOR OLIVECRONA 2-3 MM, 18CM | DISECTOR DOBLE OLIVECRONA, 2 Y 3 MM, 18 CM DE LONGITUD TOTAL | 6086034 | UN
100401887 | DISECTOR OLIVECRONA 2-3 MM, 24CM | DISECTOR DOBLE OLIVECRONA, 2 Y 3 MM, 24 CM DE LONGITUD TOTAL | 6086035 | UN
100401888 | DISECTOR MACDONALD, ROMO ROMO | DISECTOR MACDONALD, ROMO ROMO, UN EXTREMO RECTO Y OTRO CURVO | 6086036 | UN
100401889 | DISECTOR FREER, DE DOBLE EXTREMO 4,5MM | DISECTOR PARA SEPTUM NASAL FREER, DE DOBLE EXTREMO CORTANTE Y ROMO, ANCHO DE LA HOJA 4.5 MM | 6086037 | UN
100401890 | DISECTOR PENFIELD CURVO # 1 | DISECTOR PENFIELD CURVO, DOBLE TERMINACIÓN, # 1 | 6086038 | UN
100401891 | DISECTOR PENFIELD CURVO # 2 | DISECTOR PENFIELD CURVO, DOBLE TERMINACIÓN, # 2 | 6086039 | UN
100401892 | DISECTOR PENFIELD CURVO # 3 | DISECTOR PENFIELD CURVO, DOBLE TERMINACIÓN, # 3 | 6086040 | UN
100401893 | DISECTOR PENFIELD CURVO # 5 | DISECTOR PENFIELD CURVO, DOBLE TERMINACIÓN, # 5 | 6086041 | UN
100401894 | DISECTOR PENFIELD LIGERAMENTE CURVO, # 4 | DISECTOR PENFIELD LIGERAMENTE CURVO, # 4 | 6086042 | UN
100401895 | ESTILETE DE 2 MM CON DOBLE PUNTA | ESTILETE DE 2 MM DE DIÁMETRO, DE 14 A 16 CM DE LARGO, CON DOBLE PUNTA | 6086043 | UN
100401896 | ESTILETE DE 2 MM CON HOJAL | ESTILETE DE 2 MM DE DIÁMETRO, DE 14 A 16 CM DE LARGO, CON HOJAL | 6086044 | UN
100401897 | MICRO DISECTOR HARDY HACIA ABAJO | MICRO DISECTOR HARDY, ANGULADO HACIA ABAJO | 6086045 | UN
100401898 | MICRO DISECTOR HARDY HACIA ARRIBA | MICRO DISECTOR HARDY, ANGULADO HACIA ARRIBA | 6086046 | UN
100401899 | MICRODISCECTOR JACOBSON DE2 BOLAS DE 1MM | MICRODISCECTOR JACOBSON DE DOS BOLAS EN EL EXTREMO PROXIMAL DE 18 - 19CM DE LARGO, BOLAS DE 1.0 MM DE DIAMETRO. | 6086047 | UN
100401900 | MICRODISCECTOR JACOBSON DE2 BOLASDE1.5MM | MICRODISCECTOR JACOBSON DE DOS BOLAS EN EL EXTREMO PROXIMAL DE 18 - 19CM DE LARGO, BOLAS DE 1.5 MM DE DIAMETRO. | 6086048 | UN
100401901 | MICRODISCECTOR JACOBSON DE 1 BOLA DE 1MM | MICRODISCECTOR JACOBSON DE UNA BOLA EN EL EXTREMO PROXIMAL DE 18 - 19CMDE LARGO, BOLA DE 1.0 MM DE DIÁMETRO. | 6086049 | UN
100401902 | MICRODISCECTOR JACOBSON DE1 BOLA DE1.5MM | MICRODISCECTOR JACOBSON DE UNA BOLA EN EL EXTREMO PROXIMAL DE 18 - 19CMDE LARGO, BOLA DE 1.5 MM DE DIAMETRO DIÁMETRO. | 6086050 | UN
100401903 | IMÁN PARA CUERPO EXTRAÑO INTRAOCULAR | INSTRUMENTO CON IMÁN PARA CIRUGÍA DE RETINA EN LA EXTRACCIÓN DE CUERPOS EXTRAÑOS INTRAOCULARES METÁLICOS. | 6087011 | UN
100401904 | TIJERA INTRAOCULAR CALIBRE 23G | TIJERA PARA MICROCIRUGÍA OFTALMOLOGICA INTRAOCULAR CALIBRE 23 GAUGE | 6087012 | UN
100401905 | TIJERA INTRAOCULAR CALIBRE 25G | TIJERA PARA MICROCIRUGÍA OFTALMOLOGICA INTRAOCULAR CALIBRE 25 GAUGE | 6087013 | UN
100401906 | PINZA INTRAOCULAR TIPO CANASTA | PINZAS INTRAOCULARES PARA EXTRACCIÓN DE CUERPO EXTRAÑO TIPO CANASTA PARA MICROCIRUGÍA OFTÁLMICA | 6087014 | UN
100401907 | PINZA FRAGMENTADORA DE NÚCLEO AKAOSHI | PINZA FRAGMENTADORA DE NÚCLEO 4.5 MM. CON MANDÍBULAS LARGAS,DELICADASY AGUDAS TIPO AKAHOSHI. | 6087015 | UN
100401908 | PINZA BIPOLAR PARA CAUTERIZAR MCPHERSON | PINZA BIPOLAR PARA CAUTERIZAR PUNTA ANGULADA Y ROMA,DELGADA TIPO MCPHERSON | 6087016 | UN
100401909 | PINZA PARA ANUDAR RECTA 10-11CM | PINZA PARA HILOS 8-0 A 11-0,MUY FINA CON PLATAFORMA 6MM RECTA, TAMAÑODE 10-11 CM | 6087017 | UN
100401910 | PINZA PARA CAPSULOREXIS TIPO UTRATA | PINZA PARA CAPSULOREXIS MUY FINA, CON PUNTA DE AGARRE TRIANGULAR, MUYDELGADA DE DIENTES LARGOS DE 11MM Y MANGO REDONDO, TIPO UTRATA PARA INSICIÓN DE 2 MM | 6087018 | UN
100401911 | ANILLO DE FIJACIÓN FINE-THORNTON | ANILLO DE FIJACIÓN FINE-THORNTON, CON MARCAS GRADUADAS EN 15° DE INCREMENTO, 13 MM DE DIÁMETRO | 6087020 | UN
100401912 | ESCLEROTOMO GUYTONLUNDSGAARD | ESCLEROTOMO "GUYTONLUNDSGAARD". | 6087021 | UN
100401913 | FRAGMENTADOR DE NÚCLEO ERNEST | FRAGMENTADOR DE NÚCLEO ERNEST, CON CIERRE CRUZADO, PARA FRAGMENTAR NÚCLEO A TRAVÉS DE UNA INCISIÓN DE 2.5 MM | 6087022 | UN
100401914 | GANCHO INSERCIÓN LENTES INTRAOCULARES | GANCHO PARA INSERCIÓN DE LENTES INTRAOCULARES | 6087023 | UN
100401915 | PUNCH CORNEOESCLERAL 1.5 MM DIÁMETRO | PUNCH CORNEOESCLERAL 1.5 MM DIÁMETRO | 6087024 | UN
100401916 | PUNTAS PARA VITRECTOMÍA ANTERIOR | PUNTAS PARA VITRECTOMÍA ANTERIOR UNIVERSAL. | 6087025 | UN
100401917 | ROTADOR LENTE INTRAOCULAR DE DOS PUNTAS | ROTADOR DE LENTE INTRAOCULAR DE DOS PUNTAS | 6087026 | UN
100401918 | ROTADOR DE LENTE INTRAOCULAR DE GANCHO | ROTADOR DE LENTE INTRAOCULAR DE GANCHO | 6087027 | UN
100401919 | ROTADOR DE NÚCLEO KELLAN | ROTADOR DE NÚCLEO KELLAN | 6087028 | UN
100401920 | TRABECULOTOMO HARMS | TRABECULOTOMO HARMS | 6087029 | UN
100401921 | TREFINA CORNEL CASTROVIEJO | TREFINA CORNEL CASTROVIEJO CON MANGO Y ESTUCHE. | 6087030 | UN
100401922 | PIEZA MANO IRRIGACIÓN/ASPIRACIÓN 22-23G | PIEZA DE MANO DE IRRIGACIÓN /ASPIRACIÓN BIMANUAL CON RANGO DE 22 O 23GAUGE | 6087031 | UN
100401923 | PINZA PARA ANUDAR HILOS 8/0 A 11/0 CURVA | PINZA PARA ANUDAR HILOS 8/0 A 11/0, MUY FINA CON PLATAFORMA 6 MM CURVA, TAMAÑO 10-11 CM. | 6087032 | UN
100401924 | GONIOSCOPIO DE 4 ESPEJOS | GONIOSCOPIO DE CUATRO ESPEJOS PARA EVALUAR CÁMARA ANTERIOR 360° DE CONTACTO | 6087033 | UN
100401925 | DEPRESOR ESCLERAL SCHOCKET DOBLE EXTREMO | DEPRESOR ESCLERAL DE SCHOCKET, DOBLE EXTREMO, CON CLIP DE BOLSILLO, LONGITUD DE 13 A 14 CM. | 6087034 | UN
100401926 | PINZA PARA CHALAZIÓN HUNT O LAMBERT 8 MM | PINZA PARA CHALAZIÓN HUNT O LAMBERT, DIÁMETRO INTERNO DE MANDÍBULA DE8 MM (PEQUEÑA), LONGITUD DE 9 A 10 CM. | 6087035 | UN
100401927 | PINZA CHALAZIÓN HUNT O LAMBERT 12MM | PINZA PARA CHALAZIÓN HUNT O LAMBERT, DIÁMETRO INTERNO DE MANDÍBULA DE12 MM (MEDIANA), LONGITUD DE 9 A 10 CM. | 6087036 | UN
100401928 | MICROPUNCH PARA TRABECULECTOMÍA | PUNCH PARA TRABECULECTOMÍA PARA MEMBRANA DE DESCEMENT CABEZA DE 1 MM DE DIÁMETRO Y 0.75 MM DE PROFUNDIDAD. | 6087037 | UN
100401929 | CÁNULA SUB TENON DE 19-20 G CURVA | CÁNULA SUB TENON DE 19-20 GAUGE CURVA, SIN CAPAS TIP, ORIFICIOS LATERALES DE ACERO INOXIDABLE | 6087038 | UN
100401930 | CÁNULA PARA HIDRODISECCIÓN DE 25 O 27 G | CÁNULA PARA HIDRODISECCIÓN CON PUNTA ROMA PLANA DE ACERO INOXIDABLE CALIBRE 25 O 27 GAUGE | 6087039 | UN
100401931 | MARCADOR CAPSULORREXIS ANILLO | MARCADOR DE CAPSULORREXIS CON ANILLO DE 5.5 - 6.6 MM DIÁMETRO PARA CENTRADO SOBRE CÓRNEA. | 6087040 | UN
100401932 | TIJERA CURVA CAPSULORREXIS INCISIÓN 23G | TIJERA CURVA PARA CAPSULORREXIS PARA INCISIÓN DE 22 A 23 G DE ACERO INOXIDABLE | 6087041 | UN
100401933 | TIJERA RECTA CORTAR LENTE INTRAOCULAR | TIJERA RECTA DE ACERO INOXIDABLE O TITANIO PARA CORTAR LENTE INTRAOCULAR DE SILICONA O ACRÍLICO | 6087042 | UN
100401934 | TIJERA CURVA INTRAOCULAR 23 G. | TIJERA CURVA PARA MICROCIRUGÍA OFTÁLMICA INTRAOCULAR CALIBRE 23 GAUGEMANUALES. | 6087043 | UN
100401935 | TIJERA CURVA INTRAOCULAR 25 G. | TIJERA CURVA PARA MICROCIRUGÍA OFTÁLMICA INTRAOCULAR CALIBRE 25 GAUGEMANUALES. | 6087044 | UN
100401936 | TIJERA VERTICAL INTRAOCULAR 23G | TIJERA VERTICAL PARA MICROCIRUGÍA OFTÁLMICA INTRAOCULAR CALIBRE 23 GAUGE MANUALES. | 6087045 | UN
100401937 | TIJERA VERTICAL INTRAOCULAR 25G | TIJERA VERTICAL PARA MICROCIRUGÍA OFTÁLMICA INTRAOCULAR CALIBRE 25 GAUGE MANUALES. | 6087046 | UN
100401938 | GANCHO IRIS Y CRISTALINO INCISIÓN 22-23G | GANCHO PARA MANIPULAR IRIS Y CRISTALINO TIPO KUGLEN DE TITANIO O ACEROINOXIDABLE PARA INCISIÓN DE 22 A 23 GAUGE | 6087047 | UN
100401939 | PICADOR CHOPPER BORDES AFILADOS 1 MM | PICADOR PHACO TIPO CHOPPER CON BORDES TOTALMENTE AFILADOS 1 MM | 6087048 | UN
100401940 | DILATADOR PUPILAR CURVADO 2 A 4 PTOS | DILATADOR PUPILAR CURVADO DE 2 A 4 PUNTOS DE DILATACIÓN CON UNA INCISIÓN DE 2 MM | 6087049 | UN
100401941 | MICROTIJERA IRIS MC PERSON-VANNAS | MICROTIJERA DE IRIS TIPO MC PERSON-VANNAS CON PUNTAS CURVAS AFILADAS DE ACERO INOXIDABLE O TITANIO PARA INCISIÓN DE 2 MM | 6087050 | UN
100401942 | CUCHILLO CRESENT DIAMANTE HOJA 2-2.5MM | CUCHILLO TIPO CRESENT DE DIAMANTE MEDIA LUNA ANGULADO CON HOJA DE 2 A2.5 MM DE DIÁMETRO | 6087051 | UN
100401943 | PINZA CAPSULORREXIS FINA PUNTA DE AGARRE | PINZA PARA CAPSULORREXIS MUY FINA, CON PUNTA DE AGARRE TRIANGULAR MUYDELGADA DE DIENTES LARGOS DE 11 MM PARA INCISIÓN DE 2 MM TIPO I NAMURA | 6087053 | UN
100401944 | CLAVOS DE ORO CALIBRE 20G | CLAVOS DE ORO CALIBRE 20 GAUGE | 6087057 | UN
100401945 | PINZA PARA CHALAZIÓN FRANCIS, 11 X 14 MM | PINZA PARA CHALAZIÓN FRANCIS, DIÁMETRO INTERNO DE MANDÍBULA DE 11 X 14MM, LONGITUD DE 9 A 10 CM. | 6087058 | UN
100401946 | PIEZA DE MANO PARA ESCLEROTOMÍA | PIEZA DE MANO PARA REALIZAR ESCLEROTOMÍA EN COLOCACIÓN DE BANDA 41 | 6087059 | UN
100401947 | RASPADOR PUNTA SILICONA ATRAUMÁTICA 25 G | RASPADOR DE PUNTA DE SILICONA ATRAUMÁTICA DE DIAMANTE PARA ILM Y MTC DE 25 G | 6087060 | UN
100401948 | PINZA FORCEPS TIPO NUGENT PUNTA ANGULADA | PINZA FORCEPS CON MANDÍBULAS DENTADAS TIPO NUGENT PUNTA ANGULADA PARAMICROCIRUGÍA | 6087061 | UN
100401949 | PINZA TIPO WATZKE SEPARADORA DE CAMISA | PINZA TIPO WATZKE SEPARADORA DE CAMISA ACCIÓN CRUZADA PUNTA LARGA DE 10 MM ASERRADA, ANGULADA A 30°, LONGITUD 11.2 CM | 6087062 | UN
100401950 | GANCHO DE FIJACIÓN ESCLERAL IZQUIERDO. | GANCHO DE FIJACIÓN ESCLERAL IZQUIERDO CON MANGO DE 10 A 11 CM PUNTA ENFORMA DE V BORDES PICUDOS PERO ROMOS. | 6087065 | UN
100401951 | GANCHO DE FIJACIÓN ESCLERAL DERECHO | GANCHO DE FIJACIÓN ESCLERAL DERECHO CON MANGO DE 10 A 11 CM PUNTA EN FORMA DE V BORDES PICUDOS PERO ROMOS. | 6087066 | UN
100401952 | GANCHO CHOPPER IZQUIERDO TIPO CHANG | GANCHO CHOPPER IZQUIERDO EN FACOEMULSIFICACIÓN TIPO CHANG CON DOBLE PUNTA EN FORMA DE MICRODEDO ROMO Y OTRA PUNTA CON DIENTE TRIANGULAR CONFILO 1 MM | 6087067 | UN
100401953 | PINZA FORCEP MEMBRANA EPIRRETINIANA #23 | PINZA FORCEP PARA MEMBRANA EPIRRETINIANA #23 | 6087069 | UN
100401954 | PINZA FORCEP MEMBRANA LIMITANTE #25 | PINZA FORCEP PARA MEMBRANA LIMITANTE INTERNA #25 GAUGE | 6087070 | UN
100401955 | PINZA FORCEP MEMBRANA EPIRRETINIANA #25 | PINZA FORCEP PARA MEMBRANA EPIRRETINIANA #25 | 6087071 | UN
100401956 | LENTE MAGNIFICACIÓN MACHENER PARA MÁCULA | LENTE DE MAGNIFICACIÓN MACHENER PARA MÁCULA | 6087072 | UN
100401957 | PINZA CONJUNTIVA TIPO FLECHTNER 0.5-2MM | PINZA DE CONJUNTIVA DELICADA CON PUENTES EN FORMA DE ANILLO, TIPO FLECHTNER 0.5 A 2 MM | 6087073 | UN
100401958 | REMOVEDOR CUERPO EXTRAÑO CORNEAL GOLF | REMOVEDOR DE CUERPO EXTRAÑO CORNEAL EN PALO DE GOLF, LIGERAMENTE ANGULADA. | 6087074 | UN
100401959 | PINZA ENTROPIÓN SNELLEN IZQUIERDA | PINZA PARA ENTROPIÓN SNELLEN CON TORNILLO, PALA SÓLIDA DE 28 MM, IZQUIERDA, LONGITUD DE 9.5 CM. | 6087075 | UN
100401960 | PINZA ENTROPIÓN SNELLEN DERECHA | PINZA PARA ENTROPIÓN SNELLEN CON TORNILLO, PALA SÓLIDA DE 28 MM, DERECHA, LONGITUD DE 9.5 CM. | 6087076 | UN
100401961 | PINZA PARA PÁRPADO TIPO DOWNES 9-10CM | PINZA PARA PÁRPADOS TIPO DOWNES, UNA HOJA TIPO RASTRILLO, BLOQUEO CONTORNILLO, LONGITUD DE 9 A 10 CM. | 6087077 | UN
100401962 | CORTADORA DE LENTE INTRAOCULAR | CORTADORA DE LENTE INTRAOCULAR, TIJERA CON HOJAS CERRADAS DE 6 MM DE LONGITUD. | 6087078 | UN
100401963 | RETRACTOR DE IRIS, MICROGANCHO DE 10 MM | RETRACTOR DE IRIS, FLEXIBLE, MICROGANCHO DE 10 MM DE LONGITUD, REUTILIZABLE, SET DE 6. | 6087079 | UN
100401964 | CLAMP STOCKMAN | CLAMP STOCKMAN | 6088013 | UN
100401965 | EXTRACTOR DE CÁLCULO JOHNSON 4FR | EXTRACTOR DE CÁLCULO JOHNSON CON BUJÍA FILIFORME DE 4 FRENCH | 6088014 | UN
100401966 | HISTERÓMETRO SIMS, MALEABLE, CURVO | HISTEROMETRO SIMS, MALEABLE, CURVO, GRADUADO, DE 28-33CM DE LONGITUD | 6088015 | UN
100401967 | HISTERÓMETRO SIMS, RÍGIDO, CURVO | HISTEROMETRO SIMS, RÍGIDO, CURVO, GRADUADO, DE 28-33CM DE LONGITUD | 6088016 | UN
100401968 | CAJA QUIRÚRGICA COLUMNA LUMBAR BÁSICA | CAJA QUIRÚRGIGA PARA COLUMNA LUMBAR BÁSICA | 6089000 | UN
100401969 | CAJA QUIRÚRGICA CRANEOTOMÍA BÁSICA | CAJA QUIRÚRGIGA PARA CRANEOTOMÍA BÁSICA | 6089001 | UN
100401970 | CAJA PEQUEÑA CIRUGÍA OFTALMOLOGÍA | CAJA QUIRÚRGICA PARA PEQUEÑA CIRUGÍA DE OFTALMOLOGÍA | 6089002 | UN
100401971 | CAJA QUIRÚRGICA PARA TRAQUEOSTOMÍA | CAJA QUIRÚRGICA PARA TRAQUEOSTOMÍA | 6089003 | UN
100401972 | CAJA QUIRÚRGICA PARA CIRUGÍA DE CADERA | CAJA QUIRÚRGICA PARA CIRUGÍA DE CADERA | 6089004 | UN
100401973 | CAJA QUIRÚRGICA P/CIRUGÍA DE AMPUTACION | CAJA QUIRÚRGICA PARA CIRUGÍA DE AMPUTACIÓN | 6089005 | UN
100401974 | CAJA QUIRÚRGICA PARA ACETABULO Y PELVIS | CAJA QUIRÚRGICA PARA ACETABULO Y PELVIS | 6089006 | UN
100401975 | CAJA QUIRÚRGICA PARA CIRUGÍA DE FÉMUR | CAJA QUIRÚRGICA PARA CIRUGÍA DE FÉMUR | 6089007 | UN
100401976 | CAJA QUIRÚRGICA PARA PEQUEÑOS FRAGMENTOS | CAJA QUIRÚRGICA PARA PEQUEÑOS FRAGMENTOS | 6089008 | UN
100401977 | CAJA QUIRÚRGICA PARA CHALAZIÓN | CAJA QUIRÚRGICA PARA CHALAZIÓN | 6089009 | UN
100401978 | CAJA QUIRÚRGICA PARA FRACTURA NASAL | CAJA QUIRÚRGICA PARA FRACTURA NASAL | 6089010 | UN
100401979 | CAJA QUIRÚRGICA PARA AMÍGDALA | CAJA QUIRÚRGICA PARA AMÍGDALA | 6089011 | UN
100401980 | CAJA QUIRÚRGICA HEPATOBILIAR | CAJA QUIRÚRGICA PARA CIRUGÍA HEPATOBILIAR | 6089012 | UN
100401981 | CAJA QUIRÚRGICA CARDIOVASCULAR NEONATAL | CAJA QUIRÚRGICA DE CIRUGÍA CARDIOVASCULAR NEONATAL. | 6089013 | UN
100401982 | CAJA QUIRÚRGICA PARA APENDICECTOMÍA | CAJA QUIRÚRGICA PARA APENDICECTOMÍA. | 6089014 | UN
100401983 | CAJA QUIRÚRGICA CARDIOVASCULAR | CAJA QUIRÚRGICA PARA CIRUGÍA CARDIOVASCULAR | 6089015 | UN
100401984 | CAJA QUIRÚRGICA COMPLEMENTO CARDIOVASC | CAJA QUIRÚRGICA COMPLEMENTO PARA CIRUGÍA CARDIOVASCULAR | 6089016 | UN
100401985 | CAJA QUIRÚRGICA PARA COLECISTECTOMÍA | CAJA QUIRÚRGICA PARA COLECISTECTOMÍA. | 6089017 | UN
100401986 | CAJA QUIRÚRGICA PARA CIRUGÍA ABDOMINAL | CAJA QUIRÚRGICA PARA CIRUGÍA ABDOMINAL. | 6089018 | UN
100401987 | CAJA QUIRÚRGICA CURA DE HERNIA/CORRIENTE | CAJA QUIRÚRGICA PARA CURA DE HERNIA Y CORRIENTE. | 6089019 | UN
100401988 | CAJA QUIRÚRGICA TRAUMA GLOBO OCULAR | CAJA QUIRÚRGICA PARA TRAUMA DE GLOBO OCULAR. | 6089020 | UN
100401989 | CAJA TRAUMA DE PÁRPADO Y VÍA LAGRIMAL | CAJA QUIRÚRGICA DE TRAUMA DE PÁRPADO Y VÍA LAGRIMAL | 6089021 | UN
100401990 | CAJA QUIRÚRGICA DE PINZAS ARTROSCOPIA | CAJA QUIRÚRGICA DE JUEGOS DE PINZAS PARA ARTROSCOPIA | 6089022 | UN
100401991 | CAJA QUIRÚRGICA PARA CESÁREA | CAJA QUIRÚRGICA PARA CESÁREA. | 6089023 | UN
100401992 | CAJA PARA ESTÉRILIZACIÓN QUIRÚRGICA | CAJA QUIRÚRGICA PARA ESTERLIZACIÓN QUIRÚRGICA. | 6089024 | UN
100401993 | CAJA QUIRÚRGICA CIRUGÍA MAXILOFACIAL 1 | CAJA QUIRÚRGICA CIRUGÍA MAXILOFACIAL 1. | 6089025 | UN
100401994 | HOJA DE BISTURÍ # 10, ESTÉRIL | HOJA DE BISTURÍ # 10, ESTÉRIL, DESCARTABLE | 7014126 | UN
100401995 | HOJA DE BISTURÍ # 11, ESTÉRIL | HOJA DE BISTURÍ # 11, ESTÉRIL, DESCARTABLE | 7014127 | UN
100401996 | HOJA DE BISTURÍ # 12, ESTÉRIL | HOJA DE BISTURÍ # 12, ESTÉRIL, DESCARTABLE | 7014128 | UN
100401997 | HOJA DE BISTURÍ # 15, ESTÉRIL | HOJA DE BISTURÍ # 15, ESTÉRIL, DESCARTABLE | 7014129 | UN
100401998 | HOJA DE BISTURÍ # 20, ESTÉRIL | HOJA DE BISTURÍ # 20, ESTÉRIL, DESCARTABLE | 7014130 | UN
100401999 | HOJA DE BISTURÍ # 21, ESTÉRIL | HOJA DE BISTURÍ # 21, ESTÉRIL, DESCARTABLE | 7014131 | UN
100402000 | HOJA DE BISTURÍ # 22, ESTÉRIL | HOJA DE BISTURÍ # 22, ESTÉRIL, DESCARTABLE | 7014132 | UN
100402001 | HOJA DE BISTURÍ # 23, ESTÉRIL | HOJA DE BISTURÍ # 23, ESTÉRIL, DESCARTABLE | 7014133 | UN
100402002 | HOJA DE BISTURÍ # 24, ESTÉRIL | HOJA DE BISTURÍ # 24, ESTÉRIL, DESCARTABLE | 7014134 | UN
100402003 | LUBRICANTE CONCENTRADO INSTRUMENTAL | LUBRICANTE CONCENTRADO PARA INSTRUMENTAL QUIRÚRGICO, DESCARTABLE | 7016148 | UN
100402004 | CAJA CON TAPADERA PARA MICROINSTRUMENTOS | CAJA CON TAPADERA PARA INSTRUMENTOS QUE CONSTE DE: UNA CUBETA DE ALUMINIO ANODIZADO PARA PARA MICROINSTRUMENTOS, CON FONDOS PERFORADO MEDIDAS 470MM LARGO X 274MM ANCHO X 120MM ALTO; UNA TAPADERA DE ALUMINIO ANODIZADO CON SISTEMA DE FILTRADO COLOR ROJO, UNA CESTA PARA INSTRUMENTOSDE ACERO INOXIDABLE MEDIDA 406MM LARGO X 253MM ANCHO X 76MM ALTO, UNAESTÉRILLA DE SILICONA ANTIDESLIZANTE QUE EVITE QUE LOS INSTRUMENTOS SE MUEVAN, FILTRO DE PTFE, REUTILIZABLE, ETIQUETA INDICADOR ADHESIVA CON INDICADOR PARA PROCESO DE ESTÉRILIZACIÓN A VAPOR, PRECINTO QUE ASEGU | 7018051 | UN
100402005 | CONTENEDOR CON FONDO PERFORADO GRANDE | CONTENEDOR PARA INSTRUMENTAL QUIRÚRGICO CON FONDO PERFORADO ELABORADOCON ALUMINIO ANONIZADO CON MEDIDAS DE 590 A 600 MM DE LARGO X 270 A 300 MM DE ANCHO X 185 A 200 MM DE ALTO TAPA DE ALUMINIO ANONIZADO CONSISTEMA DE FILTRADO, CESTA PARA INSTRUMENTO DE ACERO INOXIDABLE DE ACUERDO A LAS MEDIDAS DEL CONTENEDOR, ESTÉRILLA DE SILICONA ANTIDESLIZANTEA LAS MEDIDADAS DEL CONTENEDOR, FILTRO DE PTFE, REUTILIZABLE, ETIQUETAINDICADORA ADHESIVA CON INDICADOR PARA PROCESO DE ESTERILIZADOR PORVAPOR, PRECINTO QUE ASEGURA EL CIERRE DEL CONTENEDOR CONTRA UNA APE | 7018052 | UN
100402006 | TAPETE SILICÓN ANTIDESLIZANTE CONTENEDOR | TAPETE DE SILICÓN ANTIDESLIZANTE PARA CONTENEDOR DE INSTRUMENTAL QUIRÚRGICO. | 7018055 | UN
100402007 | CESTA PERFORADA PARA INSTRUMENTAL | CESTA PERFORADA DE ACERO INOXIDABLE PARA INSTRUMENTAL QUIRÚRGICO, COMPATIBLE CON CONTENEDOR. | 7018056 | UN
100402008 | PRECINTO TIPO CANDADO | PRECINTO TIPO CANDADO QUE ASEGURA EL CIERRE DEL CONTENEDOR CONTRA UNAAPERTURA NO CONTROLADA, CON INDICADOR PARA PROCESO DE ESTeRILIZACIÓN ,COMPATIBLE CON CONTENEDOR. | 7018059 | UN
100402009 | CONTENEDOR SIN FONDO PERFORADO MEDIANO | CONTENEDOR PARA INSTRUMENTAL QUIRÚRGICO, SIN FONDO PERFORADO, ELABORADO CON ALUMINIO ANODIZADO, CON MEDIDAS: 450 A 500 MM DE LARGO X 270 A 300 MM DE ANCHO X 130 A 150 MM DE ALTO; TAPA DE ALUMINIO ANODIZADO CONSISTEMA DE FILTRADO, CESTA PARA INSTRUMENTOS DE ACERO INOXIDABLE DE ACUERDO A LAS MEDIDAS DEL CONTENEDOR; ESTÉRILLA DE SILICONA ANTIDESLIZANTE DE ACUERDO A LAS MEDIDAS DEL CONTENEDOR; FILTRO DE PTFE, REUTILIZABLE, ETIQUETA INDICADORA ADHESIVA CON INDICADOR PARA PROCESO DE ESTÉRILIZACION POR VAPOR , PRECINTO QUE ASEGURA EL CIERRE DEL CONTENEDOR CON | 7018065 | UN
100402010 | CONTENEDOR CON FONDO PERFORADO MEDIANO | CONTENEDOR PARA INSTRUMENTAL QUIRÚRGICO, CON FONDO PERFORADO, ELABORADO CON ALUMINIO ANODIZADO, CON MEDIDAS: 450 A 500 MM DE LARGO X 270 A 300 MM DE ANCHO X 130 A 150 MM DE ALTO; TAPA DE ALUMINIO ANODIZADO CONSISTEMA DE FILTRADO, CESTA PARA INSTRUMENTOS DE ACERO INOXIDABLE DE ACUERDO A LAS MEDIDAS DEL CONTENEDOR; ESTÉRILLA DE SILICONA ANTIDESLIZA NTE DE ACUERDO A LAS MEDIDAS DEL CONTENEDOR; FILTRO DE PTFE, REUTILIZA BLE, ETIQUETA INDICADORA ADHESIVA CON INDICADOR PARA PROCESO DE ESTERI LIZACION POR VAPOR , PRECINTO QUE ASEGURA EL CIERRE DEL CONTENEDOR | 7018066 | UN
100402011 | CONTENEDOR CON FONDO PERFORADO PEQUEÑO | CONTENEDOR PARA INSTRUMENTAL QUIRÚRGICO CON FONDO PERFORADO ELABORADOCON ALUMINIO ANONIZADO CON MEDIDAS DE 270 A 300 MM DE LARGO X 270 A 300 MM DE ANCHO X 180 A 250 MM DE ALTO TAPA DE ALUMINIO ANONIZADO CON SISTEMA DE FILTRADO; CESTA PARA INSTRUMENTO DE ACERO INOXIDABLE DE ACUERDO A LAS MEDIDAS DEL CONTENEDOR; ESTÉRILLA DE SILICONA ANTIDESLIZANTEA LAS MEDIDADAS DEL CONTENEDOR; FILTRO DE PTFE; REUTILIZABLE; ETIQUETAINDICADORA ADHESIVA CON INDICADOR PARA PROCESO DE ESTERILIZADOR PORVAPOR, PRECINTO QUE ASEGURA EL CIERRE DEL CONTENEDOR CONTRA UNA APER | 7018067 | UN
100402012 | CONTENEDOR SIN FONDO PERFORADO GRANDE | CONTENEDOR PARA INSTRUMENTAL QUIRÚRGICO, SIN FONDO PERFORADO, ELABORADO CON ALUMINIO ANODIZADO, CON MEDIDAS: 590 A 600 MM DE LARGO X 270 A 300 MM DE ANCHO X 185 A 200 MM DE ALTO; TAPA DE ALUMINIO ANODIZADO CONSISTEMA DE FILTRADO, CESTA PARA INSTRUMENTOS DE ACERO INOXIDABLE DE ACUERDO A LAS MEDIDAS DEL CONTENEDOR; ESTÉRILLA DE SILICONA ANTIDESLIZANTE DE ACUERDO A LAS MEDIDAS DEL CONTENEDOR; FILTRO DE PTFE, REUTILIZABLE, ETIQUETA INDICADORA ADHESIVA CON INDICADOR PARA PROCESO DE ESTÉRILIZACION POR VAPOR , PRECINTO QUE ASEGURA EL CIERRE DEL CONTENEDOR CON | 7018068 | UN
100402013 | GANCHO ORGANIZADOR DE INSTRUMENTAL | GANCHO ORGANIZADOR DE INSTRUMENTAL QUIRÚRGICO COMPATIBLE CON CONTENEDOR. | 7018101 | UN
100402014 | CARTUCHO GRAPAS, CIRUGIA ABIERTA 55-60MM | CARTUCHO O RECARGA DE 6 LINEAS DE GRAPAS PARA ENGRAPADORA LINEAL CORTANTE PARA CIRUGÍA ABIERTA, DE 55 A 60 MM PARA TEJIDO GRUESO, DE SCARTABLE | 7031060 | UN
100402015 | CARTUCHO GRAPAS, TEJIDO REGULAR-GRUESO | CARTUCHO O RECARGA DE 6 LINEAS DE GRAPAS PARA ENGRAPADORA LINEAL CORTANTE PARA CIRUGÍA ABIERTA, DE 55 A 60 MM PARA TEJIDO REGULAR/GRUESO, DESCARTABLE | 7031061 | UN
100402016 | CARTUCHO GRAPAS, CIRUGIA ABIERTA 75-90MM | CARTUCHO O RECARGA DE 6 LINEAS DE GRAPAS PARA PARA ENGRAPADORA LINEALCORTANTE PARA CIRUGÍA ABIERTA, DE 75 A 90 MM PARA TEJIDO REGULA R/GRUESO, DESCARTABLE | 7031062 | UN
100402017 | CLIPADORA AUTOMÁTICA CLIPS MEDIANO | CLIPADORA AUTOMÁTICA PARA CIRUGÍA ABIERTA, DESCARTABLE, QUE INCLUYA SURESPECTIVO CARTUCHO CON 20 A 30 CLIPS DE TITANEO TAMAÑO MEDIANO, DESCARTABLE | 7031075 | UN
100402018 | CLIPADORA AUTOMÁTICA CLIPS PEQUEÑO | CLIPADORA AUTOMÁTICA PARA CIRUGÍA ABIERTA, DESCARTABLE, QUE INCLUYA SURESPECTIVO CARTUCHO CON 20 A 30 CLIPS DE TITANEO TAMAÑO PEQUEÑO, DESCARTABLE | 7031076 | UN
100402019 | ENGRAPADORA PARA PIEL, PREMONTADA | ENGRAPADORA PARA PIEL, PREMONTADA CON SU CARGA DE GRAPAS, ESTÉRIL, DESCARTABLE | 7031077 | UN
100402020 | PINZA PARA RETIRO DE GRAPAS DE PIEL | PINZA PARA RETIRO DE GRAPAS DE PIEL | 7031078 | UN
100402021 | CUCHILLA DESCARTABLE PARA MICRÓTOMO | CUCHILLA DESCARTABLE PARA MICRÓTOMO | 7032060 | UN
100402022 | CUCHILLA PARA DERMATOMO DE WATSON. | CUCHILLA PARA DERMATOMO DE WATSON, DESCARTABLE | 7032063 | UN
100402023 | AGUJA MAYO PARA SUTURA, ENTRE 35 Y 37 MM | AGUJA MAYO PARA SUTURA, MEDIO CIRCULO, PUNTA REDONDA, ENTRE 35 Y 37 MM | 7034018 | UN
100402024 | PERFORADOR DE MEMBRANA AMNIOTICA | PERFORADOR DE MEMBRANA AMNIOTICA, DESCARTABLE | 7034026 | UN
100402025 | ESPÉCULO REVESTIDO DE AISLANTE PARA REAL | ESPÉCULO REVESTIDO DE AISLANTE PARA REALIZAR PROCEDIMIENTOS ELECTROQUIRÚRGICOS | 7034051 | UN
100402026 | CUCHILLA PARA EL SISTEMA DE CRANEÓTOMO | CUCHILLA PARA EL SISTEMA DE CRANEÓTOMO, DESCARTABLE | 7036034 | UN
100402027 | PASADOR SUBCUTANEO CATÉTER DERIVACIÓN VP | PASADOR SUBCUTANEO DE CATÉTER PARA LA COLOCACIÓN DE SISTEMA DE DERIVACIÓN VENTRÍCULO PERITONEAL | 7036046 | UN
100402028 | SET DE CRANEOTOMIA | SET DE CRANEOTOMIA, QUE CONTENGA 1 BROCA CON CLUTCH, 1 CUCHILLA DE CRANEÓTOMO, 1 CUCHILLA PASA ALAMBRE | 7036157 | UN
100402029 | SET INSERCIÓN-RETIRO DE SILICÓN OCULAR | SET DE ACCESORIOS PARA INSERCIÓN Y RETIRO DE SILICÓN INTRAOCULAR, COMPATIBLE CON EQUIPO DE VITRECTOMIA. | 7037077 | UN
100402030 | PINZAS FORCEPS P MEMBR LIMITANTE INTERNA | PINZAS FORCEPS PARA MEMBRANA LIMITANTE INTERNA PARA CIRUGÍA DE RETINAEN 23 GAUGE Y 25 GAUGE CALIBRE. | 7037082 | UN
100402031 | RETRACTOR DE IRIS | RETRACTOR DE IRIS PARA REALIZAR CIRUGÍA DE CATARATAS | 7037086 | UN
100402032 | CUCHILLETE DE 2.2 MM PARA QUERATECTOMIA | CUCHILLETE DE 2.2 MM PARA QUERATECTOMIA | 7037116 | UN
100402033 | CUCHILLETE TUNELIZACION EN QUERATECTOMIA | CUCHILLETE PARA TUNELIZACION EN QUERATECTOMIA | 7037117 | UN
100402034 | PERFLUOROPROPANO (C3F8) | GAS DE USO INTRAOCULAR PERFLUOROPROPANO (C3F8). CILINDRO | 7037121 | UN
100402035 | LANCETA 15° PARA QUERATECTOMIA | LANCETA 15° PARA REALIZAR EXTRACCIÓN DE CATARATAS PARA QUERATECTOMIA,DESCARTABLE | 7037122 | UN
100402036 | SET DE INTUBACION LAGRIMAL | SET DE INTUBACION LAGRIMAL | 7037136 | UN
100402037 | TAPON DE SILICÓN DE 0.5 MM | TAPON DE SILICÓN DE 0.5 MM, DESCARTABLE | 7037143 | UN
100402038 | TAPON DE SILICÓN DE 0.6 MM | TAPON DE SILICÓN DE 0.6 MM, DESCARTABLE | 7037144 | UN
100402039 | TAPON DE SILICÓN DE 0.7 MM | TAPON DE SILICÓN DE 0.7 MM, DESCARTABLE | 7037145 | UN
100402040 | TUBO DE SILICÓN DE 0.25 A 0.035 MM | TUBO DE SILICÓN DE 0.25 A 0.035 MM, DESCARTABLE | 7037148 | UN
100402041 | MEDIDOR PROFUNDIDAD, TORNILLO 3.5MM | MEDIDOR DE PROFUNDIDAD CORTO PARA TORNILLO CANULADO DE 3.5 MM | 7038021 | UN
100402042 | CORTA FRIO,ALAMBRE Y TORNILLO 6MM X 48CM | CORTA FRIO PARA CORTAR ALAMBRE Y TORNILLOS CAPACIDAD PARA 6MM, LONGITUD 48CM | 7038035 | UN
100402043 | ESPACIADOR REVISIÓN PRÓTESIS DE CADERA | ESPACIADOR PARA CIRUGÍA DE REVISION DE PRÓTESIS DE CADERA, CON ANTIBIÓTICO. DIFERENTES MEDIDAS. | 7038056 | UN
100402044 | ESPACIADOR REVISIÓN PRÓTESIS DE RODILLA | ESPACIADOR PARA CIRUGÍA DE REVISION DE PRÓTESIS RODILLA, CON ANTIBIOTICO. DIFERENTES MEDIDAS. | 7038057 | UN
100402045 | PUNTA DESECHABLE, RASURADOR CARTILAGO | PUNTA DESECHABLE PARA RASURADOR, PARA CARTILAGO. | 7038071 | UN
100402046 | PUNTA DESECHABLE, RASURADOR DE HUESO | PUNTA DESECHABLE PARA RASURADOR, PARA HUESO, DE 3.5 A 4.5 MM DE DIÁMETRO. | 7038072 | UN
100402047 | PUNTA DESECHABLE, RASURADOR MENISCO | PUNTA DESECHABLE PARA RASURADOR, PARA MENISCO, DE 3.5 A 4.5 MM DE DIÁMETRO. | 7038073 | UN
100402048 | PUNTA DESCARTE,RASURADOR TEJIDO SINOVÍAL | PUNTA DESCARTABLE PARA RASURADOR, PARA TEJIDO SINOVÍAL. | 7038074 | UN
100402049 | KIT PATELOFEMORAL | SISTEMA DE IMPLANTE PATELOFEMORAL BIO COMPUESTO, EL KIT INCLUYE PLANTILLA PARA LIGAMENTO PATELOFEMORAL, 2 ANCLAS SWIVELOCK BIO COMPU ESTAS DE 4.75 MM, 1 TORNILLO DE INTERFERENCÍA BIOCOMPUESTO DE 6 MM, 1 PIN GUÍA DE 2.4 MM CON OJAL DE SUTURA, 2 PUNTAS DE PERFORACION DE PIN GUÍA DE2.4 MM, BROCA DE BAJO PERFIL DE 7 MM Y BROCA DE 4.5 MM | 7038131 | UN
100402050 | DISPOSITIVO DE CAPTURA DE SUTURA | DISPOSITIVO DE CAPTURA DE SUTURA PARA LIGAMENTO SACROESPINOSO | 7042035 | UN
100402051 | DILATADOR URETRAL FILIFORME | DILATADOR URETRAL FILIFORME, DIVERSAS MEDIDAS. SET | 7042065 | UN
100402052 | RETRACTOR URETRAL DESCARTABLE | RETRACTOR URETRAL DESCARTABLE | 7042096 | UN
100402053 | PINZA DE ANILLO PARA VASECTOMIA | PINZA DE ANILLO PARA VASECTOMIA CON TECNICA DE DR. LEE (SIN BISTURÍ) DE 5 Y MEDIA PULGADAS | 7042102 | UN
100402054 | PUNTA PIEZA DE MANO PARA ASPIRAR POR US | PUNTA ESTÉRIL Y DESECHABLE DE 7.95 CM DE LONGITUD Y DIÁMETRO INTERNO DE 2.64 MM, PARA PIEZA DE MANO, DEL SISTEMA DE ASPIRACIÓN ULTRASÓNICA ,INCLUYENDO EL CONDUCTO QUE CUBRE LA PUNTA Y LIMPIADOR DE PUNTA. | 7054015 | UN
100402055 | PINZA CON PUNTA 90° WIDEBITER DERECHO | PINZA CON PUNTA DE ÁNGULO DE 90° DERECHO WIDEBITER, 2.75 MM DE DIÁMETRO, REUTILIZABLE. | 7054047 | UN
100402056 | PINZA CON PUNTA 90° WIDEBITER IZQUIERDO | PINZA CON PUNTA DE ÁNGULO DE 90° IZQUIERDO WIDEBITER, 2.75 MM DE DIÁMETRO, REUTILIZABLE. | 7054048 | UN
100402057 | LENTE PARA VISUALIZACIÓN RETINA Y MÁCULA | LENTE PARA VISUALIZACIÓN DE SEGMENTO POSTERIOR TRANSOPERATORIO PARA RETINA Y MÁCULA. | 7054074 | UN
100402058 | LENTE PARA YAG LASER | LENTE PARA REALIZAR IRIDECTOMÍA/CAPSULOTOMÍA CON EQUIPO DE YAG LASER | 7054075 | UN
100402059 | MANGO PARA MANIPULAR LENTE EN CIRUGÍA | MANGO PARA MANIPULAR LENTE DE CIRUGÍA DE RETINA | 7054079 | UN
100402060 | LENTE PARA CIRUGÍA RETINA 144° | LENTE PARA CIRUGÍA RETINA 144° PARA LÁSER ARGÓN PARA FONDO DE OJO. | 7054082 | UN
100402061 | LENTE DIAGNÓSTICO DE 20 DIOPTRÍAS | LENTE DIAGNÓSTICO DE 20 DIOPTRÍAS PARA OFTALMOLOGÍA | 7054083 | UN
100402062 | LENTE DIAGNÓSTICO DE 78 DIOPTRÍAS | LENTE DIAGNÓSTICO DE 78 DIOPTRÍAS PARA OFTALMOLOGÍA | 7054084 | UN
100402063 | LENTE DIAGNÓSTICO DE 90 DIOPTRÍAS | LENTE DIAGNÓSTICO DE 90 DIOPTRÍAS PARA OFTALMOLOGÍA | 7054085 | UN
100402064 | PACK O PUNTA PARA VITRECTOMÍA DE 20-25G | PACK O PUNTA PARA VITRECTOMÍA ANTERIOR BIMANUAL CALIBRE 20G - 25G, REUTILIZABLE. | 7054086 | UN
100402065 | HOJA DE CIERRE SAGITAL 50MM/15MM/0.5MM | HOJA DE SIERRA SAGITAL ESTERNAL, CON LAS SIGUIENTES MEDIDAS: 50 MM DELONGITUD, 15 MM DE ANCHO, 0.5 MM DE GROSOR, DESCARTABLE | 7054120 | UN
100402066 | HOJA DE SIERRA SAGITAL 35MM/20MM/0.5MM | HOJA DE SIERRA SAGITAL ESTERNAL, CON LAS SIGUIENTES MEDIDAS: 35 MM DELONGITUD, 20 MM DE ANCHO, 0.5 MM DE GROSOR. | 7054121 | UN
100402067 | HOJA SIERRA RECIPROCANTE 34MM/0.7MM | HOJA DE SIERRA RECIPROCANTE ESTERNAL, CON LAS SIGUIENTES MEDIDAS: 34 MM DE LONGITUD, 0.7 MM DE GROSOR, DESCARTABLE | 7054122 | UN
100402068 | HOJA SIERRA ÁNGULO 45°/35MM/75MM/0.7MM | HOJA DE SIERRA SAGITAL ESTERNAL, CON LAS SIGUIENTES MEDIDAS: 45° DE ANGULACIÓN, 50 MM DE LONGITUD, 15 MM DE ANCHO, 0.5 MM DE GROSOR, DESCARTABLE | 7054123 | UN
100402069 | HOJA DE SIERRA SAGITAL 35MM/75MM/0.7MM | HOJA DE SIERRA SAGITAL ESTERNAL, CON LAS SIGUIENTES MEDIDAS: 35 MM DELONGITUD, 75 MM DE ANCHO, 0.7 MM DE GROSOR, DESCARTABLE | 7054124 | UN
100402070 | PUNTA ESTÁNDAR MINI FLAIRE ABS 45º | PUNTA PARA PHACO EMULSIFICACIÓN DE CATARATAS TIPO ESTÁNDAR, MINI FLAIRE ABS 45º. | 7054136 | UN
100402071 | LENTE DIAGNÓSTICO DE 28 DIOPTRÍAS | LENTE DIAGNÓSTICO DE 28 DIOPTRÍAS | 7054141 | UN
100402072 | ADAPTADOR ROTATORIO PARA CRANEOTOMÍA | ADAPTADOR ROTATORIO PARA PIEZA DE MANO DE CRANEOTOMÍA CON PROTECTOR DEDURAMADRE, REUTILIZABLE. | 7060036 | UN
100402073 | ADAPTADOR ANGULADO PARA CRANEOTOMÍA | ADAPTADOR ANGULADO PARA PIEZA DE MANO DEL CRANEOTOMÍA, LONGITUD DE 14CM AJUSTABLE, QUE VARÍE LA EXPOSICIÓN DE FRESAS PARA MEJOR VISIBILIDAD, REUTILIZABLE. | 7060037 | UN
100402074 | PINZA BIOPSIA COCODRILO, 5MM | PINZA ÓPTICA TIPO COCODRILO PARA BIOPSIA, TAMAÑO 5 MM, PARA UTILIZAR CON ÓPTICA DE 4 MM DE DIÁMETRO Y DE 28 A 30 CM DE LONGITUD | 7072017 | UN
100402075 | ADAPTADOR GUÍA BIOPSIA TRANSDUCTOR | ADAPTADOR GUÍA DE AGUJA PARA TRANSDUCTOR DE ULTRASONIDO, REUTILIZABLE. | 7072018 | UN
100402076 | BOQUILLA DESCARTABLE ESPIRÓMETRO | BOQUILLA DESCARTABLE PARA ESPIRÓMETRO. | 7072022 | UN
100402077 | CLAMP NASAL PARA ADULTO | CLAMP NASAL PARA ADULTO | 7072024 | UN
100402078 | INSTRUMENTO FIBRA LÁSER BRONCOSCOPIA | INSTRUMENTO PARA FIBRA LÁSER PARA BRONCOSCOPIA RÍGIDA, APROPIADO PARAFIBRAS DESNUDAS COMPATIBLE CON BRONCOSCOPIO RÍGIDO | 7072100 | UN
100402079 | SET DE PREPARACIÓN DE FIBRAS LÁSER | SET DE PREPARACIÓN DE FIBRAS LÁSER, DEBE INCLUIR PELACABLES DE 300, 400 Y 600 µM, ALFOMBRILLA DE SILICONA, CUCHILLA PARA FIBRAS COMPATIBLE CON EQUIPO LASER ENDOBRONQUIAL. | 7072102 | UN
100402080 | PUNTA ACOPLAMIENTO CORTA PARA APLICADOR | PUNTA DE ACOPLAMIENTO CORTA PARA APLICADOR "CLIP-ON" PARA MANGO PARA SOPORTE DE FIBRA LÁSER COMPATIBLE CON EQUIPO LÁSER ENDOBRONQUIAL. | 7072103 | UN
100402081 | MANGO DE ENFOQUE PARA FIBRA LÁSER | MANGO DE EFOQUE PARA FIBRA LÁSER, CON FIBRA DE ADMISIÓN 400 µM, AUTOCLAVABLE, COMPATIBLE CON EQUIPO LÁSER ENDOBRONQUIAL | 7072109 | UN
100402082 | MANGO PARA SOPORTE DE FIBRA LÁSER | MANGO PARA SOPORTE DE FIBRA LÁSER, COMPATIBLE CON EQUIPO LÁSER ENDOBRONQUIAL | 7072110 | UN
100402083 | ESTABILIZADOR CARDÍACO POR SUCCIÓN | ESTABILIZADOR CARDÍACO POR SUCCIÓN | 7080189 | UN
100402084 | PUNCH AÓRTICO 4.0 A 4.8 MM, DESCARTABLE | PUNCH AÓRTICO DE 4.0 A 4.8 MM, DESCARTABLE | 7080203 | UN
100402085 | PUNCH AÓRTICO 5.2 MM, DESCARTABLE | PUNCH AÓRTICO DE 5.2 MM, DESCARTABLE | 7080204 | UN
100402086 | GONIÓMETRO METÁLICO PARA DEDOS DE MANOS | GONIÓMETRO METÁLICO PARA MEDICIÓN DE ARTICULACIONES DE DEDOS DE MANOS | 7090077 | UN
100402087 | GONIOMETRO PARA ARTICULACIONES GRANDES | GONIOMETRO PARA MEDICIÓN DE ARTICULACIONES GRANDES, PARA MIEMBROS SUPERIORES E INFERIORES | 7090135 | UN
100402088 | APLICADOR DE CLIP DESCARTABLE 10 MM | APLICADOR AUTOMATICO DE CLIP, DESCARTABLE, DE 10 MM DE DIÁMETRO,30 A 35 CM DE LARGO , CON CABEZA GIRATORIA 360 GRADOS, QUE INCLUYA 2 0 CLIPSM-L, DE TITANIO. | 7110031 | UN
100402089 | APLICADOR DE CLIP DESCARTABLE 5 MM | APLICADOR AUTOMATICO DE CLIP, DESCARTABLE, DE 5 MM DE DIÁMETRO, 30 A 35 CM DE LARGO , CON CABEZA GIRATORIA 360 GRADOS, QUE INCLUYA 2 0 CLIPSM-L, DE TITANIO. | 7110032 | UN
100402090 | SONDA DE FIJACIÓN INTRAUTERINA | SONDA DE FIJACIÓN INTRAUTERINA PARA PROCEDIMIENTOS DE LAPAROSCOPIA, CON CANAL DE LÍQUIDOS Y SOPORTE PARA PINZAS DE GANCHO CON DIÁMETRO DE 4A5 MM Y LARGO DE 56 A 240 MM, QUE INCLUYA DOS OLIVAS DE DISTINTO TAMAÑO | 7111064 | UN
100402091 | SELLOS DE INSTRUMENTO, PARA MORCELADOR | SELLOS DE INSTRUMENTO, PARA MORCELADOR. | 7111077 | UN
100402092 | SELLOS DE TEJIDO, PARA MORCELADOR | SELLOS DE TEJIDO, PARA MORCELADOR. | 7111079 | UN
100402093 | APLICADOR REUSABLE CLIPS DE 10 MM | APLICADOR REUSABLE DE CLIPS M-L, DE 10 MM DE DIÁMETRO, 30 - 35 CM DELARGO, CABEZA GIRATORIA 360 GRADOS. | 7111082 | UN
100402094 | APLICADOR ANILLO 5 - 10 MM Y 27-38 CM | APLICADOR DE ANILLOS DE 5 - 10 MM Y 27 - 38 CM DE LONGITUD, CON CAPACIDAD DE CARGA DE 2 ANILLOS DE PLÁSTICO, PARA UTILIZAR CON ÓPTIC A DE 10MM DE DIÁMETRO, QUE CUENTE CON CANAL DE TRABAJO INCORPORADO. | 7111083 | UN
100402095 | BAJA NUDOS METÁLICO DE 5 MM, 30-35 CM | BAJA NUDOS METÁLICO DE 5 MM DE DIÁMETRO Y 30 - 35 CM DE LARGO | 7111084 | UN
100402096 | CANASTA EXTRACCIÓN CALCULO BILIAR, 70 CM | CANASTA PARA EXTRACCIÓN DE CÁLCULOS DE VÍA BILIAR DE 70 CM LONGITUD,2.2 MM DIÁMETRO,4 ALAMBRES DE MONOFILAMENTO,20 - 40 MM LARGOD E CANASTILLA Y CON MANGO ERGONÓMICO. | 7111086 | UN
100402097 | CÁNULA ARTROSCOPICA ENTRE 4 - 5 MM | CÁNULA ARTROSCOPICA ENTRE 4 - 5 MM DE DIÁMETRO, CON CONECTOR LUER Y OBTURADOR | 7111087 | UN
100402098 | CÁNULA ARTROSCOPICA ENTRE 8 - 10 MM | CÁNULA ARTROSCOPICA ENTRE 8 - 10 MM DE DIÁMETRO, CON CONECTOR LUER YOBTURADOR | 7111088 | UN
100402099 | GANCHO CROCHETE PARA ARTROSCOPIA, HOMBRO | GANCHO CROCHETE PARA ARTROSCOPIA DE HOMBRO | 7111091 | UN
100402100 | PASADOR DE NUDOS EN HOMBRO (KNOT PUSHER) | PASADOR DE NUDOS EN HOMBRO (KNOT PUSHER) | 7111105 | UN
100402101 | MOVILIZADOR UTERINO PARA LAPAROSCOPIA | MOVILIZADOR UTERINO PARA CIRUGÍA LAPAROSCÓPICA, CON OBTURADOR DE VAGINA | 7111169 | UN
100402102 | PROTECTOR HERIDAS,INCISIONES DE 5 - 9 CM | PROTECTOR DE HERIDAS PARA CIRUGÍA DE MÍNIMA INVASION, CON RETRACCIÓN ELASTICA CIRCUNFERENCÍAL, ANILLO PROXIMAL ADAPTABLE A DIFERENTES ESPESORES DE LA PARED TORACICA Y ABDOMINAL, ANILLO DISTAL FLEXIBLE PARA FACIL INSERCION EN LA INCISION. TAMAÑO ADECUADO PARA USO EN INCISIONES DE5A 9 CM | 7112012 | UN
100402103 | AGUJA P/CAPTURA DE SUTURA INTRAABDOMINAL | AGUJA DE USO PERCUTANEO PARA CAPTURA DE SUTURA INTRAABDOMINAL, CON SISTEMA DE CIERRE AUTOMATICO | 7112080 | UN
100402104 | PINZA DE CONCHOTOMIA TIPO STRUYCKEN LONG | PINZA DE CONCHOTOMIA TIPO STRUYCKEN LONGITUD ÚTIL10-12 CM | 7991208 | UN
100402105 | PINZA "KAHLER" PARA CUERPO EXTRANO LA | PINZA "KAHLER" PARA CUERPO EXTRANO LARINGEO 30 CM. | 7991446 | UN
100402106 | PUENTE DE TRABAJO DE DOS VIAS PARA CISTO | PUENTE DE TRABAJO DE DOS VIAS PARA CISTOSCOPIO | 7992006 | UN
100402107 | CUCHILLO FRED | CUCHILLO FRED | 7992632 | UN
100402108 | PINZA PARA PLACENTA COREY, 24-25 CM | PINZA PARA PLACENTA COREY, MORDAZA DENTADA, 24 - 25 CM DE LONGITUD. | 6050339 | UN
100402109 | CAJA QUIRÚRGICA LEGRADO | CAJA QUIRÚRGICA PARA LEGRADO. | 6089026 | UN
100402110 | VALVA VAGINAL DOYEN, 5-6 X 3.5-4.5 cm. | VALVA VAGINAL DOYEN, 5 - 6 CM DE PROFUNDIDAD X 3.5 - 4.5 CM DE ANCHO,23 - 25 cm DE LONGITUD. | 6033060 | UN
100402111 | PORTA AGUJAS STRATTE 21 CM DE LONGITUD | PORTA AGUJAS STRATTE 21 CM DE LONGITUD, DENTADO DE 0.5 MM | 6050338 | UN
100500001 | FRESA ENDO Z | FRESA ENDO Z | 4002065 | UN
100500002 | FRESA GATES GLIDDEN (1-6), DE 25-32 MM | FRESA TIPO GATES GLIDDEN (DEL 1 AL 6), DE 25 A 32 MM, PARA APERTURADE CANALES; SET | 4002066 | UN
100500003 | FRESAS TIPO GATES GLIDDEN # 2, SET | FRESAS TIPO GATES GLIDDEN # 2 PARA APERTURA DE CANALES, DE 25 A 32 MM;SET | 4002100 | UN
100500004 | FRESAS TIPO GATES GLIDDEN # 3, SET | FRESAS TIPO GATES GLIDDEN # 3 PARA APERTURA DE CANALES, DE 25 A 32 MM;SET | 4002101 | UN
100500005 | FRESAS TIPO GATES GLIDDEN # 4, SET | FRESAS TIPO GATES GLIDDEN # 4 PARA APERTURA DE CANALES, DE 25 A 32 MM;SET | 4002102 | UN
100500006 | FRESA 702 TALLO DE 43-46 MM P/MICROMOTOR | FRESA 702 TALLO DE 43 A 46 MM, PARA MICROMOTOR | 4003011 | UN
100500007 | FRESA 702 DE 70 - 75 MM P/MICROMOTOR | FRESA 702 TALLO DE 70 A 75 MM, PARA MICROMOTOR | 4003012 | UN
100500008 | FRESA QUIRÚRGICA DE TALLO LARGO # 702 | FRESA QUIRÚRGICA DE TALLO LARGO # 702 PARA ALTA VELOCIDAD, TIPO BÚFALOO SIMILAR | 4003041 | UN
100500009 | FRESA DE CARBURO # 556 | FRESA DE CARBURO FISURA EXTREMO PLANO AGARRE POR FRICCIÓN # 556 | 4005095 | UN
100500010 | FRESA DE CARBURO # 557 | FRESA DE CARBURO FISURA EXTREMO PLANO AGARRE POR FRICCIÓN # 557 | 4005096 | UN
100500011 | FRESA DE CARBURO # 558 | FRESA DE CARBURO FISURA EXTREMO PLANO AGARRE POR FRICCIÓN # 558 | 4005097 | UN
100500012 | FRESA DE CARBURO REDONDA # 2 | FRESA DE CARBURO REDONDA AGARRE POR FRICCIÓN # 2 | 4005098 | UN
100500013 | FRESA DE CARBURO REDONDA # 4 | FRESA DE CARBURO REDONDA AGARRE POR FRICCIÓN # 4 | 4005099 | UN
100500014 | FRESA DE CARBURO REDONDA # 6 | FRESA DE CARBURO REDONDA, AGARRE POR FRICCIÓN # 6 | 4005100 | UN
100500015 | FRESA DE CARBURO # 245 | FRESA DE CARBURO, AGARRE POR FRICCIÓN # 245 | 4005101 | UN
100500016 | FRESA DE CARBURO # 330 | FRESA DE CARBURO, AGARRE POR FRICCIÓN # 330 | 4005102 | UN
100500017 | FRESA DE DIAMANTE EN FORMA DE RUEDA | FRESA DE DIAMANTE EN FORMA DE RUEDA PARA PULIR RESINA | 4005103 | UN
100500018 | FRESA DE DIAMANTE TRONCO CÓNICA FINA | FRESA DE DIAMANTE TRONCO CÓNICA DELGADA, GRANO FINO O EXTRAFINO | 4005104 | UN
100500019 | FRESA DE CARBURO P/ ACABADO REDONDA N°4 | FRESA DE CARBURO PARA ACABADO REDONDA N° 4, DE ALTA VELOCIDAD, MULTILAMINADA DE 12 A 30 HOJAS | 4005106 | UN
100500020 | FRESA DE CARBURO P/ ACABADO REDONDA N°6 | FRESA DE CARBURO PARA ACABADO REDONDA N° 6 DE ALTA VELOCIDAD, MULTILAMINADA DE 12 A 30 HOJAS | 4005107 | UN
100500021 | FRESA QUIRÚRGICA # 557, LARGO 25 MM | FRESA QUIRÚRGICA DE ALTA VELOCIDAD, CILÍNDRICA # 557, TALLO LARGO, 25MM | 4005109 | UN
100500022 | FRESA DE CARBURO P/ACABADO FORM DE HUEVO | FRESA DE CARBURO PARA ACABADO, EN FORMA DE HUEVO, MULTILAMINADA DE 12A30 HOJAS | 4005126 | UN
100500023 | FRESA CARBURO/ ACABADO FORMA DE BALA | FRESA DE CARBURO PARA ACABADO, EN FORMA DE BALA, MULTILAMINADA DE 12 A30 HOJAS | 4005141 | UN
100500024 | FRESA DE DIAMANTE EXTREMO REDONDEADO | FRESA DE DIAMANTE CILÍNDRICA, EXTREMO REDONDEADO | 4005152 | UN
100500025 | FRESA DE CARBURO N° ¼ DE ALTA VELOCIDAD | FRESA DE CARBURO # ¼ DE ALTA VELOCIDAD | 4005183 | UN
100500026 | FRESA DE CARBURO N° ½ DE ALTA VELOCIDAD | FRESA DE CARBURO # ½ DE ALTA VELOCIDAD | 4005184 | UN
100500027 | PINZA MAGILL PARA CUERPO EXTRAÑO, 25CM | PINZA DE MAGILL PARA LA EXTRACCIÓN DE CUERPO EXTRAÑO VÍA ENDOSCÓPICA ,ADULTO, LONGITUD DE 25 CM. | 6050336 | UN
100500028 | PINZA MAGILL PARA CUERPO EXTRAÑO, 20CM | PINZA DE MAGILL PARA LA EXTRACCIÓN DE CUERPO EXTRAÑO VÍA ENDOSCÓPICA ,PEDIÁTRICO, LONGITUD DE 20 CM. | 6050337 | UN
100500029 | PINZA DE JIRAFA ENDOSCOPICA 55° COPA 2MM | PINZA DE JIRAFA PARA CIRUGÍA ENDOSCÓPICA, ÁNGULO DE 55°, LONGITUD DE TRABAJO 11 - 13 CM, DIÁMETRO DE COPA DE 2 MM, APERTURA VERTICAL | 6054185 | UN
100500030 | PINZA NASAL BIPOLAR ANGULADA, 18-20CM | PINZA NASAL DE COAGULACIÓN BIPOLAR CON CANAL DE SUCCIÓN INTEGRADO, ANGULADA, LONGITUD DE TRABAJO DE 18 - 20 CM, CON CABLE DE CONEXIÓN A EQUIPO DE COAGULACIÓN | 6054252 | UN
100500031 | PINZA NASAL TIPO BLAKESLEY 45°,12- 14CM | PINZA NASAL PARA CIRUGÍA ENDOSCÓPICA TIPO BLAKESLEY, CORTANTE, ÁNGULODE 45°, LONGITUD DE TRABAJO 12- 14 CM, APERTURA HACIA ARRIBA, DIÁMETRO3 MM | 6054253 | UN
100500032 | PINZA NASAL TIPO STUEMPEL-VOSS 12-14CM | PINZA NASAL PARA CIRUGÍA ENDOSCOPICA TIPO STUEMPEL-VOSS, CORTANTE, ÁNGULO DE 45°, LONGITUD DE TRABAJO 12 - 14 CM, APERTURA HACIA ARRIBA | 6054254 | UN
100500033 | PINZA PARA CIRUGIA ENDOSCÓPICA DE SENO | PINZA PARA CIRUGIA ENDOSCÓPICA DE SENO MAXILAR, CURVATURA DE 90°, LONGITUD DE TRABAJO DE 9 - 11 CM, UNA QUIJADA MÓVIL Y APERTURA DE 120° | 6054265 | UN
100500034 | PINZA BIPOLAR BAYONETA, 21-23CM X 1.0 MM | PINZA BIPOLAR, EN BAYONETA, TIPO ANTIADHERENTE, DE 21-23 CM DE LONGITUD X 1.0 MM | 6056042 | UN
100500035 | PINZA LANDOLT, ÁNGULO DE 90º | PINZA PARA COAGULACIÓN BIPOLAR LANDOLT, ÁNGULO DE 90º | 6056048 | UN
100500036 | PINZA COAGULACIÓN BIPOLAR BAYONETA 15CM | PINZA PARA COAGULACIÓN BIPOLAR, EN BAYONETA PUNTA AGUDA, 15 CM | 6056049 | UN
100500037 | PINZA COAGULACIÓN BIPOLAR, BAYONETA 18CM | PINZA PARA COAGULACIÓN BIPOLAR, EN BAYONETA, PUNTA AGUDA, 18 CM. | 6056050 | UN
100500038 | PINZA COAGULACIÓN BIPOLAR, BAYONETA 20CM | PINZA PARA COAGULACIÓN BIPOLAR, EN BAYONETA, PUNTA AGUDA, 20 CM. | 6056051 | UN
100500039 | CAMISA DE RESECTOSCOPIO DE 20.5 FR | CAMISA DE RESECTOSCOPIO DE 20.5 FR CON OBTURADOR FLEXIBLE, DE DOBLE FLUJO Y ROTACION DE 360 GRADOS | 6080034 | UN
100500040 | CAMISA DE RESECTOSCOPIO DE 26 FR | CAMISA DE RESECTOSCOPIO DE 26 FR CON OBTURADOR FLEXIBLE, DE DOBLE FLUJO Y ROTACION DE 360 GRADOS | 6080035 | UN
100500041 | ELECTRODO MCKARTY COKNI CUCHILLO #8 | ELECTRODO PARA COAGULACIÓN MC KARTY COKNI CUCHILLO # 8. | 6080037 | UN
100500042 | ELECTRODO MCKARTY KETAT CUCHILLO #8 | ELECTRODO PARA COAGULACIÓN MC KARTY KETAT CUCHILLO # 8. | 6080038 | UN
100500043 | ELECTRODO PARA COAGULACIÓN KAECB # 8 | ELECTRODO PARA COAGULACIÓN KAECB # 8 | 6080039 | UN
100500044 | ELECTRODO PARA COAGULACIÓN KAEDC # 6 | ELECTRODO PARA COAGULACIÓN KAEDC # 6 | 6080041 | UN
100500045 | ELECTRODO PARA COAGULACIÓN KAEDC # 8 | ELECTRODO PARA COAGULACIÓN KAEDC # 8 | 6080042 | UN
100500046 | ELECTRODO PARA COAGULACIÓN KENTI # 6 | ELECTRODO PARA COAGULACIÓN KENTI # 6 | 6080043 | UN
100500047 | ELECTRODO PARA COAGULACIÓN MC KARTY | ELECTRODO PARA COAGULACIÓN MC KARTY | 6080044 | UN
100500048 | ELECTRODO COAGUL. MC KARTY COLIG | ELECTRODO PARA COAGULACIÓN MC KARTY COLIG. | 6080045 | UN
100500049 | ELECTRODO PARA COAGULACIÓN SHAFT # 10 | ELECTRODO PARA COAGULACIÓN SHAFT # 10 | 6080046 | UN
100500050 | ELEMENTO DE TRABAJO PARA RESECTOSCOPIO | ELEMENTO DE TRABAJO PARA RESECTOSCOPIO, COMPATIBLE CON RESECTOSCOPIO. | 6080048 | UN
100500051 | HISTEROSCOPIO DE IRRIGACIÓN CONTINUA | HISTEROSCOPIO COMPACTO DE IRRIGACIÓN CONTINUA, RÍGIDO, 3.2 A 4.4 MM DEDIÁMETRO, DIVERSOS ÁNGULOS DE VISIÓN, CON CANAL DE TRABAJO PARA INSTRUMENTOS CON SISTEMA DE OBTURACIÓN, 20 A 25 CM DE LONGITUD, EXTREMO DEVAINA DISTAL ATRAUMÁTICA, CON PUNTA REDONDEADA, CON SUS ACCESORIOS: JUNTAS PARA CANAL DE TRABAJO, CONECTORES PARA TUBOS, CAJA O ESTUCHE PARAESTERILIZACIÓN Y ADAPTADORES DE LIMPIEZA | 6080052 | UN
100500052 | VAINA INTERNA PARA RESECTOSCOPIO | VAINA INTERNA PARA RESECTOSCOPIO QUIRÚRGICO, DIÁMETRO 22.5 CHARR, EXTREMO DISTAL CON AISLAMIENTO CERÁMICO. | 6080065 | UN
100500053 | FIBRA LASSER 200 µM | FIBRA LASSER HOLMIUN YAG DE 200 µM X 2 A 3 M DE LONGITUD. | 6080068 | UN
100500054 | FIBRA LASSER 550 µM | FIBRA LASSER HOLMIUM YAG DE 550 µM X 2 A 3 M DE LONGITUD. | 6080069 | UN
100500055 | FIBRA LASSER 272 µM | FIBRA LASSER HOLMIUN YAG DE 272 µM X 2 A 3 M DE LONGITUD. | 6080070 | UN
100500056 | FIBRA LASSER 365 µM | FIBRA LASSER HOLMIUN YAG DE 365 µM X 2 A 3 M DE LONGITUD. | 6080071 | UN
100500057 | LENTE DE 30° 4MM, URETRALEROCISTOCOPIA | LENTE DE 30° 4 MM PARA URETRALEROCISTOCOPIA CON ADAPTADOR A SISTEMA BIPOLAR. | 6080072 | UN
100500058 | CABLE DE TRES DERIVACIONES PARA PACIENTE | CABLE DE TRES DERIVACIONES PARA PACIENTE | 6080073 | UN
100500059 | SONDA DE LUZ XENÓN 25 GAUGE CHANDELIER | SONDA DE FIBRA ÓPTICA DE ENDOLUZ XENON DE 25 GAUGE TIPO CHANDELIER | 6080075 | UN
100500060 | SONDA DE LUZ XENÓN 23 GAUGE CHANDELIER | SONDA DE FIBRA ÓPTICA DE ENDOLUZ XENON DE 23 GAUGE TIPO CHANDELIER | 6080076 | UN
100500061 | ELEMENTO DE TRABAJO MONOPOLAR URETRÓTOMO | ELEMENTO DE TRABAJO MONOPOLAR, CORTE MEDIANTE TENSION DE RESORTE ANILLA MÓVIL PARA EL PULGAR, PARA UTILIZAR CON ÓPTICAS DE VISIÓN FOROBLICUAHOPKINS Y ELECTRODOS CON UNA VARILLA GUÍA PARA URETRÓTOMO | 6080086 | UN
100500062 | VAINA DE URETRÓTOMO | VAINA DE URETRÓTOMO DE SACHSE, 21 CHARR, CON CANAL PARA BUJÍAS DILATADORAS FILIFORM PARA URETRÓTOMO | 6080087 | UN
100500063 | CUCHILLO ENDOSCOPICO DE HOZ | CUCHILLO ENDOSCOPICO DE HOZ O FALCIFORME | 6081037 | UN
100500064 | DISECTOR ENDOSCÓPICO 15-20 CM | DISECTOR ENDOSCÓPICO 15-20 CM | 6086017 | UN
100500065 | PUNTA CURVA PARA ENDOLÁSER 23G | PUNTA CURVA PARA ENDOLÁSER DE 23 GAUGE, ESTÉRIL,COMPATIBLE CON EQUIPODE FOTOCOAGULACIÓN | 6087068 | UN
100500066 | ELECTRODO LOOP (ASA PARA ELECTROCIRUGÍA) | ELECTRODO LOOP (ASA PARA ELECTROCIRUGÍA) | 7015084 | UN
100500067 | ELECTRODO MONOPOLAR 90° PARA ARTROSCOPÍA | ELECTRODO MONOPOLAR PARA CIRUGÍA ARTROSCÓPICA, ÁNGULO DE 90°, DESCARTABLE, ESTÉRIL, CON SU CABLE CONECTOR COMPATIBLE CON ELECTROCAUT ERIO | 7015085 | UN
100500068 | PLACA REUTILIZABLE PARA ELECTROCAUTERIO | PLACA (ELECTRODO NEUTRO) CON SUS RESPECTIVOS CABLES CONECTORES PARA ELECTROCAUTERIO, DIFERENTES MEDIDAS, REUTILIZABLE | 7015101 | UN
100500069 | PLACA DESCARTABLE PARA ELECTROCAUTERIO | PLACA AUTOADHESIVA (ELECTRODO NEUTRO) PARA ADULTO, CON SUS RESPECTIVOSCABLES CONECTORES PARA ELECTROCAUTERIO, DIFERENTES MEDIDAS, DESCARTABLE | 7015102 | UN
100500070 | PLACA PARA ELECTROCAUTERIO RECIEN NÁCIDO | PLACA AUTOADHESIVA (ELECTRODO NEUTRO) PARA RECIÉN NÁCIDO, CON SUS RESPECTIVOS CABLES CONECTORES PARA ELECTROCAUTERIO, DIFERENTES MEDIDAS, DESCARTABLE | 7015103 | UN
100500071 | PUNTA ELECTROCAUTERIO CON CABLE CONECTOR | PUNTA (LAPIZ) DE ELECTROCAUTERIO, DESCARTABLE, ESTÉRIL, CON SU CABLE CONECTOR PARA ELECTROCAUTERIO. | 7015105 | UN
100500072 | PUNTAS ELECTROCAUTERIO RECUBIERTA TEFLÓN | PUNTAS PARA LAPIZ DE ELECTROCAUTERIO, DE 2 A 3 PULGADAS DE LONGITUD, RECUBIERTAS DE TEFLÓN, DIFERENTES ÁNGULOS Y FORMAS. SET | 7015129 | UN
100500073 | CUCHILLA (SHAVER) RECTA PARA LARINGE 4MM | CUCHILLA (SHAVER) RECTA PARA LARINGE, DIÁMETRO 4 MM, LONGITUD DE 20 A25 CM, CON IRRIGACIÓN; COMPATIBLE CON PIEZA DE MANO DE SISTEMA DE CORTEELÉCTRICO | 7015132 | UN
100500074 | CUCHILLA CURVA PARA SENOS PARANASALES | CUCHILLA (SHAVER) CURVA PARA SENOS PARANASALES, ANGULACIÓN ENTRE 30 A70 GRADOS, CON IRRIGACIÓN,COMPATIBLE CON PIEZA DE MANO DE SISTEMA DE CORTE ELÉCTRICO | 7015133 | UN
100500075 | CUCHILLA RECTA PARA SENOS PARANASALES | CUCHILLA (SHAVER) RECTA PARA SENOS PARANASALES, CON IRRIGACIÓN, COMPATIBLE CON PIEZA DE MANO DE SISTEMA DE CORTE ELÉCTRICO | 7015134 | UN
100500076 | FRESA CURVA PARA SENO FRONTAL | FRESA CURVA PARA SENO FRONTAL, ANGULACIÓN ENTRE 30 A 70 GRADOS, CON IRRIGACIÓN, COMPATIBLE CON PIEZA DE MANO DE SISTEMA DE CORTE ELÉCTRICO | 7015135 | UN
100500077 | LÁPIZ DE CAUTERIO DE EVACUACIÓN DE HUMO | LÁPIZ DE CAUTERIO DE EVACUACIÓN DE HUMO PARA CIRUGÍA ABIERTA CON ACTIVACIÓN DE BOTÓN PARA CORTE Y COAGULACIÓN CON CÁNULA DE CAPTURA Y EXTRACTORA DE HUMO PRODUCIDO CON SU ACTIVACIÓN CONECTADO A EQUIPO FILTRADORDE PARTÍCULAS, DESCARTABLE. | 7015140 | UN
100500078 | LUBRICANTE SISTEMAS DE CORTE QUIRÚRGICO | LUBRICANTE ESPECIAL PARA SISTEMAS DE CORTE QUIRÚRGICO, A BASE DE ACEITE BLANCO LIBRE DE SILICONA, ESTERILIZABLE A VAPOR | 7016076 | UN
100500079 | TAPÓN DE HERMETICIDAD PARA ENDOSCOPIO | TAPÓN DE HERMETICIDAD PARA ENDOSCOPIO | 7016188 | UN
100500080 | VÁLVULA DE SUCCIÓN PARA ENDOSCOPIO | VÁLVULA DE SUCCIÓN PARA USO EN ENDOSCOPIO | 7016218 | UN
100500081 | DEPÓSITO PARA DESINFECCIÓN DE ENDOSCOPIO | DEPÓSITO PARA DESINFECCIÓN DE ENDOSCOPIOS Y COLONOSCOPIOS, MEDIDAS 30A 32 PULGADAS DE LARGO, 18 A 20 PULGADAS DE ANCHO Y 6 A 8 PULGADAS DEPROFUNDIDAD, AGARRADORES CON CIERRE AUTOMÁTICO Y RUEDAS PARA FACILITARSU MANEJO | 7018110 | UN
100500082 | ELECTRODO RADIOFRECUENCIA PUNTA ÚNICA17G | ELECTRODO DE RADIOFRECUENCIA PUNTA ÚNICA, DIÁMETRO DE 17 GAUGE Y 15 CMO MÁS DE LONGITUD, PERÍMETRO DE ABLACIÓN DE 3 CM, CON PLACA DE RETORNO PARA PACIENTE, DESCARTABLE | 7020270 | UN
100500083 | ELECTRODO REDIOFRECUENCIA CINCO PUNTAS | ELECTRODO DE RADIOFRECUENCIA CON APERTURA DE 5 PUNTAS, CON PERÍMETRO DE ABLACIÓN DE 3 CM O MÁS, CON TIEMPO DE RADIOFRECUENCIA MENOR DE 10 MINUTOS, CON PLACA DE RETORNO PARA PACIENTE, DESCARTABLE | 7020271 | UN
100500084 | ELECTRODO DESCARTABLE MANDÍBULA 2,5 CM | ELECTRODO DESCARTABLE CON MANDÍBULA DE 2.5 CM, SUPERFICIE CON RALLADURA SIN DENTADAS GRUESAS, COMPATIBLE CON PINZA DE 23 CM DE LARGO | 7030026 | UN
100500085 | PIEZA DE MANO DE PRECISIÓN | PIEZA DE MANO DESCARTABLE PARA CIRUGÍA ABIERTA, DE PRECISIÓN, CON SU RESPECTIVO CABLE ADAPTADOR A EQUIPO DE SELLADO DE VASOS. | 7030043 | UN
100500086 | PINZA LAPAROSCÓPICA 10 MM, SELLADO VASOS | PINZA DESCARTABLE PARA CIRUGÍA LAPAROSCÓPICA, VÁSTAGO DE 34 - 40 CM DELONGITUD, DIÁMETRO 10 MM, GIRATORIO, CON SU RESPECTIVO CABLE A DAPTADOR A EQUIPO DE SELLADO DE VASOS. | 7030046 | UN
100500087 | PINZA LAPAROSCÓPICA 5 MM, SELLADO VASOS | PINZA DESCARTABLE PARA CIRUGÍA LAPAROSCÓPICA, VÁSTAGO DE 34 - 40 CM DELONGITUD, DIÁMETRO 5 MM, GIRATORIO, CON SU RESPECTIVO CABLE ADAPTADORCON EQUIPO DE SELLADO DE VASOS | 7030047 | UN
100500088 | SET COMPLETO LIGADURA DE HEMORROIDES | SET PARA APLICACIÓN DE BANDAS DE HEMORROIDES SIN ASPIRACIÓN, QUE INCLUYE: LIGADOR DE HEMORROIDES, CONO DE CARGA PARA LIGADOR DE HEMO RROIDESY PINZA DE TRACCIÓN DE HEMORROIDES | 7030048 | UN
100500089 | PINZA DE 14-19 CM , EQUIPO SELLADO VASOS | PINZA DESCARTABLE PARA CIRUGÍA ABIERTA EN ESPACIOS PEQUEÑOS, DE 14 A 19 CM, CON SU RESPECTIVO CABLE ADAPTADOR. CON EQUIPO DE SELLADO DE VASOS | 7030051 | UN
100500090 | TIJERA PUNTA CURVA Y FINA,VÁSTAGO 8-10CM | TIJERA PARA CIRUGÍA ABIERTA EN ESPACIOS PEQUEÑOS, CON PUNTA CURVA Y FINA, LARGO DE VÁSTAGO DE 8 A 10 CM Y MANGO TIPO TIJERA, CONTROL DE ACTIVACÍON MANUAL. | 7030052 | UN
100500091 | PINZA DE 18-25 CM, EQUIPO SELLADO VASOS | PINZA DESCARTABLE PARA CIRUGÍA ABIERTA, DE 18 A 25 CM, MANDÍBULAS CURVAS, VÁSTAGO GIRATORIO, CON SU RESPECTIVO CABLE ADAPTADOR. CON EQUIPO DE SELLADO DE VASOS | 7030053 | UN
100500092 | PINZA BIPOLAR PARA AMIGDALECTOMÍA | PINZA BIPOLAR PARA AMIGDALECTOMÍA, CON SU RESPECTIVO CABLE ADAPTADOR AEQUIPO DE SELLADO DE VASOS. | 7030061 | UN
100500093 | ANTENA DE ABLACIÓN | ANTENA DE ABLACIÓN POR MICROONDAS O RADIOFRECUENCIAS DE ENTRE 15 A 30CM. DE LONGITUD Y UNA ZONA ACTIVA DE 2 A 4 CM. | 7030062 | UN
100500094 | PINZA MARYLAND LARGA SELLADO VASOS | PINZA TIPO MARYLAND (MANDÍBULA CURVA) PARA CIRUGÍA LAPAROSCÓPICA, VÁSTAGO GIRATORIO DE 33 A 37 CM DE LONGITUD, DIÁMETRO DE 5 MM, CON EQUIPODE SELLADO DE VASOS | 7030064 | UN
100500095 | CARTUCHO 6 LINEAS LAPAROSCÓPICA 35-45MM | CARTUCHO DE 6 LINEAS DE GRAPA PARA ENGRAPADORA LINEAL CORTANTE ARTICULADA LAPAROSCÓPICA, DE 35 - 45 MM DE LARGO DE CARTUCHO, PARA TE JIDO REGULAR. | 7031041 | UN
100500096 | CARTUCHO 6 LINEAS LAPAROSCÓPICA 50-60MM | CARTUCHO DE 6 LINEAS DE GRAPA PARA ENGRAPADORA LINEAL CORTANTE ARTICULADA LAPAROSCÓPICA, DE 50 - 60 MM DE LARGO DE CARTUCHO, PARA TE JIDO GRUESO | 7031042 | UN
100500097 | CARTUCHO 6 LINEAS, 50-60 MM VASCULAR | CARTUCHO DE 6 LINEAS DE GRAPAS PARA ENGRAPADORA LINEAL CORTANTE ARTICULADA LAPAROSCÓPICA DE 50 - 60 MM DE LARGO DE CARTUCHO, PARA TEJIDO VASCULAR | 7031043 | UN
100500098 | CARTUCHO 6 LINEAS, 35-45 MM VASCULAR | CARTUCHO DE 6 LINEAS DE GRAPAS PARA ENGRAPADORA LINEAL CORTANTE ARTICULADA LAPAROSCÓPICA DE 35 - 45 MM DE LARGO DE CARTUCHO, PARA TEJIDO VASCULAR CON SU RESPECTIVA ENGRAPADORA | 7031044 | UN
100500099 | CARTUCHO FIJACIÓN DE MALLA LAPAROSCOPICA | CARTUCHO PARA DISPOSITIVO ARTICULADO PARA FIJACIÓN DE MALLA LAPAROSCÓPICA, CARGA DE 10 TACKERS ABSORBIBLES TAMAÑO GRANDE O PROFUNDO | 7031045 | UN
100500100 | ENGRAPADORA CIRCULAR CURVA, 29-33 MM | ENGRAPADORA CIRCULAR INTRALUMINAL, CURVA, DIÁMETRO DE CABEZA DE 29 - 33 MM, CABEZA DESMONTABLE, PARA TEJIDO GRUESO | 7031046 | UN
100500101 | ENGRAPADORA CIRCULAR CURVA, 25 - 26 MM | ENGRAPADORA CIRCULAR INTRALUMINAL, CURVA, DIÁMETRO DE CABEZA DE 25 - 26 MM, CABEZA DESMONTABLE, PARA TEJIDO REGULAR | 7031047 | UN
100500102 | ENGRAPADORA CURVO CORTANTE PELVIS BAJA | ENGRAPADORA CURVO CORTANTE PARA ACCESO A PELVIS BAJA, CON PIN DE FIJACIÓN DE TEJIDO, CAPACIDAD DE MONTAR CARTUCHOS PARA TEJIDO GRUESO Y REGULAR | 7031048 | UN
100500103 | ENGRAPADORA LINEAL CORTANTE DE 55-60 MM | ENGRAPADORA LINEAL CORTANTE PARA CIRUGÍA ABIERTA, PARA USO DE CARTUCHODE 55 - 60 MM, CON MECANISMO DE SEGURIDAD | 7031051 | UN
100500104 | ENGRAPADORA LINEAL CORTANTE DE 75-90 MM | ENGRAPADORA LINEAL CORTANTE PARA CIRUGÍA ABIERTA, PARA USO DE CARTUCHODE 75 - 90 MM, CON MECANISMO DE SEGURIDAD | 7031052 | UN
100500105 | ENGRAPADORA GIRATORIA, CARTUCHO 50-60 MM | ENGRAPADORA LINEAL CORTANTE LAPAROSCÓPICA, ARTICULADA, GIRATORIA 360 GRADOS, DE 10 - 12 MM DE DIÁMETRO, 30 - 35 CM DE LARGO, PARA CARTUCHO DE 50 - 60 MM | 7031053 | UN
100500106 | ENGRAPADORA GIRATORIA, CARTUCHO 35-45 MM | ENGRAPADORA LINEAL CORTANTE LAPAROSCÓPICA, ARTICULADA, GIRATORIA 360 GRADOS, DE 10 - 12 MM DE DIÁMETRO, 30 - 35 CM DE LARGO, PARA CARTUCHO DE 35 - 45 MM. | 7031054 | UN
100500107 | ENGRAPADORA TIPO PIG TAIL DE 5 MM | DISPOSITIVO PARA FIJACIÓN DE MALLA LAPAROSCÓPICA, CON CARGA DE 25 A 30TACKERS NO ABSORBIBLES INCLUIDA, , DE 5 MM DE DIÁMETRO Y VÁSTAGO DE 30 A 35 CM DE LARGO | 7031057 | UN
100500108 | KIT GRAPEO PROLAPSO RECTAL Y HEMORROIDES | KIT DE GRAPEO PARA PROLAPSO RECTAL Y HEMORROIDES, CONSISTENTE EN: ENGRAPADORA CIRCULAR RECTA DE 33 MM, DILATADOR ANAL, ANOSCOPIO Y GANCHO PARA SUTURA | 7031058 | UN
100500109 | ENG LAPAROSCÓPICA SEIS LÍNEAS DE GRAPAS | ENGRAPADORA LINEAL NO CORTANTE LAPAROSCÓPICA, DESCARTABLE, GIRATORIA 360 GRADOS, DE 10 - 12 MM DE DIÁMETRO, 30 - 37 CM DE LARGO, CON SU RESPECTIVO CARTUCHO VASCULAR DE SEIS LINEAS | 7031068 | UN
100500110 | DISPOSITIVO FIJACIÓN MALLA LAPAROSCÓPICA | DISPOSITIVO PARA FIJACIÓN DE MALLA LAPAROSCÓPICA, CON CARGA DE 25 A 35TACKERS ABSORBIBLES, DE 5 MM DE DIÁMETRO Y 30 - 35 CM DE LARGO | 7031069 | UN
100500111 | CARTUCHO 6 LINEAS,50-60MM TEJIDO REGULAR | CARTUCHO DE 6 LINEAS DE GRAPA PARA ENGRAPADORA LINEAL CORTANTE ARTICULADA LAPAROSCÓPICA, DE 50 - 60 MM DE LARGO DE CARTUCHO, PARA TE JIDO REGULAR | 7031070 | UN
100500112 | TIJERA PUNTA CURVA Y FINA,VÁSTAGO16-19CM | TIJERA PARA CIRUGÍA ABIERTA, CON PUNTA CURVA Y FINA, LARGO DE VÁSTAGODE 16 A 19 CM Y MANGO TIPO TIJERA, CONTROL DE ACTIVACÍON MANUAL. | 7031071 | UN
100500113 | CUCHILLA LAMINA CURVA, EQUIPO ARMONICO | LAPIZ PARA BISTURÍ ARMONICO CON CUCHILLA TIPO LAMINA CURVA, CONSTA DEPUNTA PLANA, SUPERFICIE CONVEXA ROMA Y SUPERFICIE CONCAVA, PARA CORTE-COAGULACIÓN Y SELLADO DE VASOS, CON LONGITUD DEL EJE AJUSTABLE | 7031073 | UN
100500114 | TRANSDUCTOR ACÚSTICO, CIRUGÍA ABIERTA | PIEZA DE MANO (TRANSDUCTOR ACÚSTICO) PARA TIJERAS DE BISTURÍ ARMONICOOPCION CIRUGÍA ABIERTA | 7031074 | UN
100500115 | CARTUCHO 6 LINEAS. TEJIDO REGULAR-GRUESO | CARTUCHO DE 6 LINEAS DE GRAPA PARA ENGRAPADORA LINEAL CORTANTE ARTICULADA LAPAROSCÓPICA, DE 50 - 60 MM DE LARGO DE CARTUCHO, PARA TE JIDO REGULAR GRUESO | 7031079 | UN
100500116 | SONDA BIPOLAR, 350 CM, 7-10 FR. | SONDA DE ELECTROCOAGULACIÓN BIPOLAR PARA HEMOSTASIA EN SANGRADOS DE TUBO DIGESTIVO DE 350 CM, 7-10 FR | 7033022 | UN
100500117 | SISTEMA EN SPRAY PARA HEMOSTASIA STDS | SISTEMA EN SPRAY PARA HEMOSTASIA EN HEMORRAGIAS DIGESTIVAS ALTAS NO VARICIALES PARA USO ENDOSCÓPICO. | 7033023 | UN
100500118 | BISTURÍ ENDOSCÓPICO | BISTURÍ ENDOSCÓPICO PARA INCISIÓN Y DISECCIÓN DE MÍNIMA INVACIÓN DE LESIONES, PARA USO ENDOSCÓPICO, COMPATIBLE CON CANAL DE TRABAJO DE 2.8MM, LONGITUD DE TRABAJO MÍNIMA DE 165 CM. | 7033024 | UN
100500119 | KIT PARA RESECCIÓN MUCOSAL DE 230 CM | KIT PARA RESECCIÓN MUCOSAL DE LESIONES NEOPLASICAS, PARA USO ENDOSCÓPICO, COMPATIBLE CON CANAL DE TRABAJO DE 2.8 MM, LONGITUD DE TRA BAJO MÍNIMA DE 230 CM, ADAPTABLE A EQUIPO. | 7033025 | UN
100500120 | KIT PARA RESECCIÓN MUCOSAL DE 165 CM | KIT PARA RESECCIÓN MUCOSAL DE LESIONES NEOPLASICAS, PARA USO ENDOSCÓPICO, COMPATIBLE CON CANAL DE TRABAJO DE 2.8 MM, LONGITUD DE TRA BAJO MÍNIMA DE 165 CM, ADAPTABLE A EQUIPO. | 7033026 | UN
100500121 | CATÉTER PARA APLICACIÓN DE GAS ARGON | CATÉTER PARA APLICACIÓN DE GAS ARGON EN HEMORRAGIAS DIGESTIVAS, PARA USO ENDOSCÓPICO, COMPATIBLE CON CANAL DE TRABAJO DE 2.8 MM, LONGITUD DETRABAJO ENTRE 165 Y 230 CM, ADAPTABLE A EQUIPO. | 7033027 | UN
100500122 | AGUJA ASPIRACIÓN TUBO DIGESTIVO, POR USG | AGUJA PARA ASPIRACIÓN, GUÍADA POR ULTRASONIDO ENDOSCÓPICO, PARA PUNCIÓN DE PSEUDOQUISTES Y TUMORES QUISTICOS DEL TUBO DIGESTIVO | 7033037 | UN
100500123 | AGUJA ASPIRACIÓN BIOPSIA, GUÍADA POR USG | AGUJA PARA ASPIRACIÓN Y BIOPSIA, GUÍADA POR ULTRASONIDO ENDOSCÓPICO, PARA PUNCIÓN DE TUMORES SÓLIDOS DEL TUBO DIGESTIVO | 7033038 | UN
100500124 | AGUJA HEMOSTASIA-ESCLEROSIS,COLONOSCOPIO | AGUJA PARA HEMOSTASIA Y ESCLEROSIS PARA USO EN VIDEO COLONOSCOPIO, LONGITUD DE 230 CM O MÁS | 7033040 | UN
100500125 | AGUJA HEMOSTASIA-ESCLEROSIS,GASTROSCOPIO | AGUJA PARA HEMOSTASIA Y ESCLEROSIS PARA USO EN VIDEO GASTROSCOPIO, LONGITUD DE 165 CM O MÁS | 7033041 | UN
100500126 | ANILLOS DE LIGADURA PARA HEMORROIDES | ANILLOS DE LIGADURA PARA HEMORROIDES (BANDAS ELÁSTICAS), FRASCO CON 100 BANDAS ELÁSTICAS | 7033042 | UN
100500127 | BALÓN DE DILATACIÓN ESOFÁGICA 18-20 MM | BALÓN DE DILATACIÓN ESOFÁGICA CON DIÁMETRO ENTRE 18 A 20 MM Y DE 5 A 8CM DE LONGITUD, CON 2 PUERTOS: UNO PARA INSUFLAR EL BALÓN Y OTRO PARAEL PASO DE GUÍA HIDROFÍLICA DE 0.35 PULGADAS | 7033043 | UN
100500128 | BALÓN DE DILATACIÓN PARA COLON | BALÓN DE DILATACIÓN PARA COLON, DESCARTABLE, DIÁMETRO DE INFLADO MÍNIMODE 16 MM (48 FRENCH), LONGITUD DE BALÓN DE 5.5 CM, LONGITUD D E CATÉTERDE 240 CM O MÁS | 7033044 | UN
100500129 | CANASTA EXTRACTORA DE CÁLCULOS | CANASTA EXTRACTORA DE CÁLCULOS PARA DUODENOSCOPIO, 4 FILAMENTOS, CON PUERTO DE INYECCION, DIÁMETRO DE CANASTA DE 20 A 40 MM, LONGITUD DE TRABAJO DE 190 A 250 CM, COMPATIBLE CON LITOTRIPTOR MECANICO | 7033046 | UN
100500130 | CANASTA LITOTRIPTORA PARA DUODENOSCOPIO | CANASTA LITOTRIPTORA DE CÁLCULOS PARA DUODENOSCOPIO, 4 FILAMENTOS, CONPUERTO DE INYECCION Y COMPATIBLE CON GUÍA HIDROFÍLICA DE 0.035", DIÁMETRO DE APERTURA DE CANASTA DE 30 MM, COMPATIBLE CON PISTOLA MECANICADE LITOTRIPCIA | 7033047 | UN
100500131 | CANASTA EXTRACCIÓN PÓLIPO, COLONOSCOPIA | CANASTILLA DE EXTRACCIÓN DE PÓLIPOS POR COLONOSCOPIA, DIÁMETRO MÍNIMODE LA CESTA DE 2 CM, LONGITUD MÍNIMA DE LA CESTA MAYOR O IGUAL A 4 CM ,LONGITUD MÍNIMA DEL EXTRACTOR 240 CM, REUTILIZABLE | 7033048 | UN
100500132 | CÁNULA DIAGNÓSTICA PARA ERCP | CÁNULA DIAGNÓSTICA PARA ERCP, COMPATIBLE CON GUÍA HIDROFÍLICA DE 0.035" | 7033049 | UN
100500133 | CATÉTER BALÓN PARA DILATACIÓN, ACALASIA | CATÉTER CON BALÓN PARA DILATACIÓN DE ACALASIA, DIÁMETRO DE BALÓN ENTRE30 A 40 MM, COMPATIBLE CON GUÍA DE 0.038" O GUÍA SAVARY-GUILLIARD | 7033050 | UN
100500134 | CATÉTER CISTÓTOMO, ELECTROQUIRÚRGICA | CATÉTER CISTÓTOMO PARA ABORDAJE TRANS GÁSTRICO DE PSEUDOQUISTE PANCREÁTICO, COMPATIBLE CON UNIDAD ELECTROQUIRÚRGICA. | 7033051 | UN
100500135 | CEPILLO LIMPIEZA CANAL DE AIRE/AGUA | CEPILLO DE LIMPIEZA DEL CANAL DE AIRE/AGUA, LONGITUD MÍNIMA DE 200 MM,REUTILIZABLE, PARA USO EN VIDEO COLONOSCOPIO. | 7033054 | UN
100500136 | CEPILLO LIMPIEZA CANAL INSTRUMENTACIÓN | CEPILLO DE LIMPIEZA DEL CANAL DE INSTRUMENTACION, LONGITUD MÍNIMA DE 200MM, REUTILIZABLE, PARA USO EN VIDEO COLONOSCOPIO. | 7033055 | UN
100500137 | CEPILLO LIMPIEZA VÁLVULA ASPIRACIÓN | CEPILLO DE LIMPIEZA PARA CILINDRO DE VÁLVULA DE ASPIRACIÓN DE AIRE/AGUA, LONGITUD MÍNIMA DE 200 MM, REUTILIZABLE, PARA USO EN VIDEO C OLONOSCOPIO. | 7033056 | UN
100500138 | CEPILLO CITOLOGIA PARA COLONOSCOPIO | CEPILLO PARA CITOLOGIA PARA COLONOSCOPIO, PARA USO EN CANAL DE 2.8 MM | 7033057 | UN
100500139 | CEPILLO CITOLOGIA PARA DUODENOSCOPIO | CEPILLO PARA CITOLOGIA PARA DUODENOSCOPIO, PARA USO EN CANAL DE 2.8 MM | 7033058 | UN
100500140 | CEPILLO LIMPIEZA DE CANAL GASTROSCOPIO | CEPILLO PARA LIMPIEZA DE CANALES DE VIDEO GASTROSCOPIO, CANAL DE 2.8 MMDE DIÁMETRO, LONGITUD DE 165 CM APROXIMADO | 7033060 | UN
100500141 | CLIP PREMONTADO, TUBO DIGESTIVO INFERIOR | CLIP PREMONTADO PARA HEMOSTASIA PARA USO EN ENDOSCOPIO DE TUBO DIGESTIVO INFERIOR, LONGITUD 230 CM APROXIMADAMENTE | 7033061 | UN
100500142 | CLIP PREMONTADO, TUBO DIGESTIVO SUPERIOR | CLIP PREMONTADO PARA HEMOSTASIA PARA USO EN ENDOSCOPIO DE TUBO DIGESTIVO SUPERIOR, LONGITUD 165 CM APROXIMADAMENTE | 7033062 | UN
100500143 | ESFINTEROTOMO CONVENCIONAL | ESFINTEROTOMO CONVENCIONAL, TRIPLE LUMEN, NARIZ CORTA (2 A 3 MM), LONGITUD DE ALAMBRE DE CORTE DE 20 A 30 MM, COMPATIBLE CON GUÍA DE 0.035" | 7033064 | UN
100500144 | ESFINTEROTOMO PRECORTE | ESFINTEROTOMO DE PRECORTE O AGUJA, TRIPLE LUMEN, PUNTA DE ALAMBRE DE CORTE DE 3 A 5 MM, COMPATIBLE CON GUÍA DE 0.035" | 7033065 | UN
100500145 | GUÍA BILIAR HIDROFÍLICA | GUÍA BILIAR HIDROFÍLICA ENTRE 0.021" A 0.035" Y 450 A 480 CM DE LONGITUD | 7033066 | UN
100500146 | KIT DE GASTROSTOMÍA ENDOSCOPICA | KIT DE GASTROSTOMÍA ENDOSCOPICA PERCUTANEA, QUE CONTENGA TUBO DE ALIMENTACION DE SILICÓN, BANDEJA DE PREPARACION y LAZO O GUÍA DE TR ACCIÓN | 7033067 | UN
100500147 | KIT DE LIGADURA DE VARICES ESOFÁGICAS | KIT DE LIGADURA DE VARICES ESOFÁGICAS, QUE CONTENGA 6- 8 BANDAS ELÁSTICAS, MANGO LIGADOR MULTIBANDA, CORDÓN DISPARADOR Y DISPOSITIVO CON BANDAS PREVÍAMENTE CARGADAS, CATÉTER DE CARGA Y ADAPTADOR DE IRRIGACIÓN | 7033068 | UN
100500148 | KIT SONDA DE RECAMBIO PARA GASTROSTOMÍA | KIT DE SONDA DE RECAMBIO PARA GASTROSTOMÍA | 7033069 | UN
100500149 | PINZA AGARRE CUCHARA PARA GASTROSCOPIO | PINZA DE AGARRE PARA USO EN VIDEO GASTROSCOPIO, EN FORMA DE CUCHARA REDONDA CON DIENTES, LONGITUD DE 160 CM O MAYOR, PARA CANAL DE 2 .8 | 7033072 | UN
100500150 | PINZA AGARRE TRIPODE PARA GASTROSCOPIO | PINZA DE AGARRE TIPO TRIPODE PARA USO EN VIDEO GASTROSCOPIO, LONGITUDDE 160 CM O MAYOR, PARA CANAL DE 2.8 | 7033073 | UN
100500151 | PINZA EXTRACCCIÓN CUERPO EXTRAÑO COLON | PINZA DE EXTRACCIÓN DE CUERPO EXTRAÑO POR COLONOSCOPIA, MORDIDA MÍNIMADE 1.8 MM, LONGITUD MAYOR O IGUAL A 225 CM, REUTILIZABLE | 7033074 | UN
100500152 | PINZA PARA BIOPSIA RECTAL TIPO CAIMÁN | PINZA PARA BIOPSIA RECTAL TIPO CAIMÁN, MORDIDA DE 4 MM DE DIÁMETRO Y LONGITUD DE TRABAJO MAYOR DE 27 CM | 7033075 | UN
100500153 | PINZA PARA BIOPSIA, DE COLONOSCOPIO | PINZA PARA BIOPSIA, DE COLONOSCOPIO | 7033076 | UN
100500154 | PINZA TOMA BIOPSIA PARA DUODENOSCOPIO | PINZA PARA TOMA DE BIOPSIA PARA DUODENOSCOPIO, REUTILIZABLE, CON MANDÍBULAS TIPO DIENTES DE RATON Y AGUJA | 7033077 | UN
100500155 | PINZA PARA TOMA DE BIOPSIA GASTROSCOPIO | PINZA PARA TOMA DE BIOPSIA POR VIDEO GASTROSCOPIO, CANAL DE TRABAJO DE2.8 | 7033078 | UN
100500156 | PINZA PORTATORUNDAS-EXTRACCIÓN, RECTO | PINZA PORTA TORUNDAS Y EXTRACCIÓN DE CUERPO EXTRAÑO EN RECTO, DE 3 MMDE DIÁMETRO Y LONGITUD ÚTIL MAYOR DE 30 CM | 7033079 | UN
100500157 | POLIPECTOTOMO PARA COLONOSCOPIO | POLIPECTOTOMO DIATÉRMICO PARA VIDEO COLONOSCOPIO, DIFERENTES FORMAS YTAMAÑOS | 7033080 | UN
100500158 | POLIPECTOTOMO PARA GASTROSCOPIO | POLIPECTOTOMO DIATÉRMICO PARA VIDEO GASTROSCOPIO, DIFERENTES FORMAS YTAMAÑOS | 7033081 | UN
100500159 | LIGADURA DE LAZO HEMOSTASIA,COLONOSCOPIA | SET DE LIGADURA DE LAZO PARA HEMOSTASIA ENDOSCOPICA PARA USO EN COLONOSCOPIA | 7033086 | UN
100500160 | SET BANDAS HEMORROIDES CON ASPIRACIÓN | SET PARA APLICACIÓN DE BANDAS DE HEMORROIDES ASISTIDO POR ASPIRACIÓN,QUE INCLUYE INSTRUMENTAL PARA LIGADURA POR ASPIRACIÓN, UN CABEZAL DE ASPIRACIÓN GRANDE, UN CABEZAL DE ASPIRACIÓN PEQUEÑO, CONO DE CARGA PARALIGADOR DE HEMORROIDES | 7033087 | UN
100500161 | SET COLOCACIÓN DE PRÓTESIS ESOFÁGICA | SET PARA COLOCACION DE PRÓTESIS ESOFÁGICA, QUE CONTENGA: PRÓTESIS ESOFÁGICA CON VÁLVULA ANTIRREFLUJO, DIVERSAS LONGITUDES Y DIÁMETRO S, CATÉTER INTERNO RADIOPACO, VAINA EXTERNA CON MARCAS GRADUADAS, CATÉTER GUÍA, DILATADOR CONPUNTA RADIOPACA Y GUÍA SAVARY GUILLIARD | 7033088 | UN
100500162 | CATÉTER BALÓN EXTRACCIÓN CÁLCULOS BILIAR | CATÉTER CON BALÓN DE EXTRACCIÓN DE CÁLCULOS BILIARES DE DOBLE O TRIPLELUMEN, ENTRE 8.5 A 18 MM DE LONGITUD DE BALÓN Y ENTRE 1.5 A 5.0 ML DEVOLUMEN DE AIRE, LONGITUD DE CATÉTER MAYOR O IGUAL A 160 CM | 7033089 | UN
100500163 | CATÉTER DILATADOR DE VÍAS BILIARES | CATÉTER DILATADOR DE VÍAS BILIARES, BALÓN DE 6 A 10 MM DE DIÁMETRO Y 3A 6 CM DE LONGITUD | 7033090 | UN
100500164 | SOBRETUBO MONOBALÓN, VIDEO ENTEROSCOPIO | SOBRETUBO MONOBALÓN PARA VIDEO ENTEROSCOPIO. | 7033100 | UN
100500165 | VÁLVULA AGUA-AIRE PARA VIDEO ENDOSCOPIO | VÁLVULA DE AGUA-AIRE PARA VIDEO ENDOSCOPIO. | 7033101 | UN
100500166 | TAPON DE HULE, CANAL TRABAJO ENDOSCOPIO | TAPON DE HULE PARA CANAL DE TRABAJO PARA VIDEO ENDOSCOPIO. PAQUETE DE10 UNIDADES | 7033102 | UN
100500167 | VÁLVULA DE SUCCIÓN PARA VIDEO ENDOSCOPIO | VÁLVULA DE SUCCIÓN PARA VIDEO ENDOSCOPIO. | 7033103 | UN
100500168 | AGUJA IMPLANTE DE MARCADORES, ENDOSCOPIO | AGUJA PARA IMPLANTE DE MARCADORES FIDUCIALES, DIÁMETRO DE 20 A 22 G. ESTÉRIL, DESCARTABLE. PARA USO CON ULTRASONIDO ENDOSCOPICO | 7033105 | UN
100500169 | AGUJA NEUROLISIS 20 A 22 G, ENDOSCOPIO | AGUJA PARA NEUROLISIS DE PLEXO CELIACO, CALIBRE DE 20 A 22 G. ESTÉRIL,DESCARTABLE. PARA USO CON ULTRASONIDO ENDOSCOPICO | 7033106 | UN
100500170 | BALÓN, DESCARTABLE. ULTRASONIDO RADIAL | BALÓN, ESTÉRIL, DESCARTABLE. PARA USO CON ULTRASONIDO ENDOSCOPICO RADIAL. | 7033108 | UN
100500171 | BALÓN, DESCARTABLE. ULTRASONIDO LINEAL | BALÓN, ESTÉRIL, DESCARTABLE. PARA USO CON ULTRASONIDO ENDOSCOPICO LINEAL. | 7033109 | UN
100500172 | SET DILATADORES VÍAS BILIARES, SOEHENDRA | SET DE DILATADORES DE VÍAS BILIARES, TIPO SOEHENDRA, RANGO DE DIÁMETROS DE 5 A 12 FRENCH, LONGITUD DE 200 A 250 CM, CON BANDA RADIOPACA. REUTILIZABLE. | 7033111 | UN
100500173 | TAPÓN CANAL BIOPSIA,ENDOSCOPIO | TAPÓN PARA CANAL DE BIOPSIA, REUTILIZABLE, PARA ULTRASONIDO ENDOSCOPICO LINEAL Y RADIAL. | 7033112 | UN
100500174 | VÁLVULA CANAL AIRE AGUA, REUTILIZABLE | VÁLVULA PARA CANAL AIRE-AGUA, REUTILIZABLE, PARA ULTRASONIDO ENDOSCOPICO. | 7033113 | UN
100500175 | VÁLVULA SUCCIÓN REUTILIZABLE, ENDOSCOPIO | VÁLVULA PARA CANAL DE SUCCIÓN, REUTILIZABLE, PARA ULTRASONIDO ENDOSCOPICO LINEAL Y RADIAL. | 7033114 | UN
100500176 | CÁPSULA ENDOSCÓPICA INTESTINO DELGADO | CÁPSULA ENDOSCÓPICA PARA INTESTINO DELGADO, CÁMARA QUE TOME DE 2 A 6 IMÁGENES POR SEGUNDO, CON VELOCIDAD DE CAPTURA DE IMÁGENES ADAPTATIVA | 7033117 | UN
100500177 | BALÓN DE DILATACIÓN ESOFÁGICA 10-12 MM | BALÓN DE DILATACIÓN ESOFÁGICA CON DIÁMETRO ENTRE 10 A 12 MM Y DE 5 A 8CM DE LONGITUD, CON 2 PUERTOS: UNO PARA INSUFLAR EL BALÓN Y OTRO PARAEL PASO DE GUÍA HIDROFÍLICA DE 0.35 PULGADAS. | 7033122 | UN
100500178 | BALÓN DE DILATACIÓN ESOFÁGICA 12 - 15 MM | BALÓN DE DILATACIÓN ESOFÁGICA CON DIÁMETRO ENTRE 12 - 15 MM Y DE 5 A 8CM DE LONGITUD, CON 2 PUERTOS: UNO PARA INSUFLAR EL BALÓN Y OTRO PARAEL PASO DE GUÍA HIDROFÍLICA DE 0.35 PULGADAS. | 7033123 | UN
100500179 | BALÓN DE DILATACIÓN ESOFÁGICA 15 - 18 MM | BALÓN DE DILATACIÓN ESOFÁGICA CON DIÁMETRO ENTRE 15 - 18 MM Y DE 5 A 8CM DE LONGITUD, CON 2 PUERTOS: UNO PARA INSUFLAR EL BALÓN Y OTRO PARAEL PASO DE GUÍA HIDROFÍLICA DE 0.35 PULGADAS. | 7033124 | UN
100500180 | ASA CORTE PARA RESECTOSCOPIO, DE 0.3 MM | ASA CORTE PARA RESECTOSCOPIO, DE 0.3 MM | 7034040 | UN
100500181 | ASA DE POLIPECTOMIA PARA HISTEROSCOPIO | ASA DE POLIPECTOMIA PARA USO EN HISTEROSCOPIO DIAGNOSTICO, UNIPOLAR ,DIÁMETRO 5 CHARR, LONGITUD DE 30 A 35 CM | 7034041 | UN
100500182 | CABLE BIPLAR Y TUBO DE IRRIGACIÓN MALLIS | CABLE BIPLAR Y TUBO DE IRRIGACIÓN INTEGRADO MALLIS. JUEGO | 7036107 | UN
100500183 | PUNTA PARA ENDOCAUTERIO | PUNTA PARA ENDOCAUTERIO COMPATIBLE CON EQUIPO. | 7037079 | UN
100500184 | CABLE BIPOLAR COMPATIBLE MARCA Y MODEL | CORDON PARA CONECTAR A BIPOLAR (CABLE BIPOLAR), COMPATIBLE CON EQUIPO | 7037098 | UN
100500185 | CASSETTE FACOEMULSIFICADOR, PRESURIZADO | CASSETTE PARA EQUIPO FACOEMULSIFICADOR,COMPATIBLE CON SISTEMA DE IRRIGACIÓN PRESURIZADO, MANEJO DE PRESIÓN INTRAOCULAR | 7037099 | UN
100500186 | CASSETTE FACOEMULSIFICADOR, GRAVEDAD | CASSETTE PARA EQUIPO FACOEMULSIFICADOR,COMPATIBLE CON SISTEMA DE IRRIGACIÓN POR GRAVEDAD | 7037104 | UN
100500187 | PUNTA PIEZA DE MANO FACOFRAGMENTADORA | PUNTA PARA PIEZA DE MANO FACOFRAGMENTADORA, COMPATIBLE CON EQUIPO DE FACOEMULSIFICACIÓN. | 7037109 | UN
100500188 | CARTUCHO B PARA INYECTOR PIEZA DE MANO | CARTUCHO B PARA INYECTOR DE PIEZA DE MANO PARA COLOCACION DE LIO PLEGABLE | 7037112 | UN
100500189 | CASSETTE PARA EQUIPO PHACO EMULSIFICADOR | CASSETTE PARA EQUIPO PHACO EMULSIFICADOR. | 7037113 | UN
100500190 | PUNTA (TIP) IRRIGACIÓN ASPIRACIÓN PHACO | PUNTA (TIP) IRRIGACIÓN # ASPIRACIÓN PARA PIEZA DE MANO PARA PHACO | 7037130 | UN
100500191 | PUNTA PHACO ESTANDAR KELMAN 30º | PUNTA PARA PHACO EMULSIFICACION DE CATARATAS TIPO ESTÁNDAR, KELMAN A 30° | 7037132 | UN
100500192 | PUNTA VITRECTOMIA ANTERIOR IRRIGACIÓN | PUNTA PARA VITRECTOMIA ANTERIOR CON IRRIGACIÓN. | 7037135 | UN
100500193 | PIEZA DE MANO PARA PHACO, CURVA | PIEZA DE MANO IRRIGACIÓN ASPIRACIÓN PARA PHACO, CURVA | 7037152 | UN
100500194 | CASSETTE VITRECTOMIA+FACOEMULSIFICACIÓN | CASSETTE CON SISTEMA COMPLETO PARA CIRUGÍA COMBINADA DE VITRECTOMIA +FACOEMULSIFICACION, 25G, COMPATIBLE CON EQUIPO. | 7037155 | UN
100500195 | CASSETTE VITRECTOMIA POSTERIOR 25G | CASSETTE CON SISTEMA COMPLETO PARA CIRUGÍA DE VITRECTOMIA POSTERIOR 25G - 5000 CPM. PAQUETE | 7037164 | UN
100500196 | SISTEMA ILUMINACIÓN CHANDELIER 25GA | SISTEMA DE ILUMINACION CHANDELIER 25GA W/RFID 12 S, QUE INCLUYA TROCARDE 25 G PARA INSERCIÓN, AREA DE ILUMINACION DE 106° PARA EQUIPO. | 7037171 | UN
100500197 | CASSETTE COMBINADO VITRECTOMÍA 25 G. | CASSETTE O PACK COMBINADO PARA VITRECTOMÍA Y FACOEMULSIFICADOR, CALIBRE 25 G, CON EQUIPO. | 7037173 | UN
100500198 | CASSETTE PARA VITRECTOMÍA POSTERIOR, 25G | CASSETTE O PACK PARA VITRECTOMÍA POSTERIOR, CALIBRE 25 G, CON EQUIPO. | 7037174 | UN
100500199 | CASSETTE O PACK PARA FACOEMULSIFICADOR | CASSETTE O PACK FACOEMULSIFICADOR, CON EQUIPO. | 7037175 | UN
100500200 | IMPLANTE PEEK BAJO PERFIL PARA MENISCO | IMPLANTE DE PEEK DE BAJO PÉRFIL PARA MENISCO, CARGADO EN UNA SUTURA DE2.0, MONTADO EN UNA PINZA PARA INSERCION EN LA ARTICULACIÓN, TECNICAARTROSCOPICA TODO ADENTRO, EMPAQUE INDIVIDUAL, ESTÉRIL | 7038022 | UN
100500201 | AGUJA P/PASAR SUTURA P/PINZA ARTROSCÓPIC | AGUJA PARA PASAR UNA O DOS SUTURAS HACIA ADENTRO Y HACIA ATRÁS, PARA USO CON PINZA ARTROSCÓPICA, DESCARTABLE, ESTÉRIL | 7038028 | UN
100500202 | PINZA PARA CORTAR SUTURA ARTROSCOSPICA | PINZA RECTA CORTADORA DE SUTURA ARTROSCOSPICA, PARA CORTE DE SUTURA DEALTA RESISTENCIA DE AL MENOS 2 MM DE ANCHO | 7038036 | UN
100500203 | JUEGO DE TUBOS FLEXIBLES ARTROSCOPIA | JUEGO UNIVERSAL DE TUBOS FLEXIBLES PARA ARTROSCOPIA (8-15 MM) | 7038066 | UN
100500204 | ELECTRODO DE VAPORIZACIÓN, BIPOLAR | ELECTRODO DE VAPORIZACION, BIPOLAR, COMPATIBLE CON EQUIPO DE ELECTROCIRUGÍA. | 7042019 | UN
100500205 | ASA PARA CORTE - COAGULACIÓN | ASA PARA CORTE - COAGULACIÓN COMPATIBLE CON EQUIPO DE ELECTROCIRUGÍA MONOPOLAR. | 7042029 | UN
100500206 | SONDA MÁSIVA URETEROSCOPIO DE 0.8 MM | SONDA MÁSIVA URETEROSCOPIO, DIÁMETRO DE 0.8 MM Y DIVERSAS LONGITUDES.COMPATIBLE CON URETEROSCOPIO. | 7042032 | UN
100500207 | ASA PARA CORTE - COAGULACIÓN | ASA PARA CORTE - COAGULACIÓN COMPATIBLE CON EQUIPO DE ELECTROCIRUGÍA BIPOPOLAR MARCA Y MODELO DE USO INSTITUCIONAL | 7042041 | UN
100500208 | BISTURÍ DE CORTE FRIO,PARA URETRALROTOMO | BISTURÍ PARA CORTE FRIO, PARA URETRALROTOMO | 7042042 | UN
100500209 | CANASTA EXTRACCIÓN CÁLCULOS URETERALES | CANASTA DE NITINOL PARA EXTRACCIÓN DE CÁLCULOS URETERALES, APERTURA DECANASTA DE 10 A 20 MM, DIÁMETRO 1.5 A 2.4 FRENCH, LONGITUD DE 110 A 120 CM, SIN PUNTA | 7042082 | UN
100500210 | FORCEPS RETIRO CÁLCULOS EN PELVIS RENAL | FORCEPS PARA AGARRE Y RETIRO DE CÁLCULOS EN LA PELVIS RENAL, TRESGRASPING, APERTURA DE 15 MM O MÁS, DIÁMETRO 5 - 10 FR Y LONGITUD EN TRE 38O MÁS CM | 7042083 | UN
100500211 | CANASTA EXTRACCIÓN CÁLCULOS, NEFROSCOPIO | CANASTA DE NITINOL PARA EXTRACCIÓN DE CÁLCULOS EN LA PELVIS RENAL A TRAVES DE NEFROSCOPIO, APERTURA DE CANASTA DE 20 MM, DIÁMETRO 10 A 12 FRENCH, LONTIGUD DE 38 A 40 CM, SIN PUNTA | 7042084 | UN
100500212 | SISTEMA IRRIGACIÓN URETERO Y CISTOSCOPIA | SISTEMA DE IRRIGACIÓN CONTINUA PARA URETEROSCOPIA Y CISTOSCOPIA, CON VÁLVULA DE NO RETORNO Y DOBLE EXTENSIÓN PARA COLOCACION DE SUER OS, ADAPTADOR LUER LOOK | 7042091 | UN
100500213 | PINZA URETRAL DE AGARRE DE CÁLCULOS | PINZA URETRAL DE AGARRE DE FRAGMENTOS DE CÁLCULOS, ABERTURA BILATERAL,DIÁMETRO 5 FRENCH (CHARR), LONGITUD 60 CM O MAYOR | 7042093 | UN
100500214 | CANASTILLA , CUERPO EXTRAÑO URETRAL | CANASTILLA PARA EXTRACCIÓN DE CUERPO EXTRAÑO EN URETRAL, 4 FILAMENTOS,1.5 - 2.4 - 3 FR, NITINOL, SIN PUNTA, APERTURA DE LA CESTA DE 10 HASTA 20 MM, LONGITUD 90 CM O MÁS | 7042103 | UN
100500215 | URETERORRENOSCOPIO FLEXIBLE, FIBRA. | URETERORRENOSCOPIO FLEXIBLE (FIBRA ENDOSCÓPICA), COMPATIBLE CON EQUIPOURETEROSCOPÍA. | 7042104 | UN
100500216 | CAMISA ACCESO URETRAL 35CM, CON CONECTOR | CAMISA DE ACCESO URETRAL CON ALMA EN ESPIRAL, FLEXIBLE, DIÁMETRO INTERNO MAYOR A 10.5 FRENCH, LONGITUD DE 35 CM, INCLUYE VAINA DILATADORA CÓNICA LUER LOCK Y CONECTOR CON TAPA PLANA Y BLOQUEO LUER MACHO; COMPATIBLE CON URETEROSCOPIO. | 7042105 | UN
100500217 | CAMISA ACCESO URETRAL 45CM, CON CONECTOR | CAMISA DE ACCESO URETRAL CON ALMA EN ESPIRAL, FLEXIBLE, DIÁMETRO INTERNO MAYOR A 10.5 FRENCH, LONGITUD DE 45 CM, INCLUYE VAINA DILATADORA CÓNICA LUER LOCK Y CONECTOR CON TAPA PLANA Y BLOQUEO LUER MACHO; COMPATIBLE CON URETEROSCOPIO. | 7042106 | UN
100500218 | INTRODUCTOR RENAL AMPLATZ 18-24 FrX30 CM | INTRODUCTOR RENAL AMPLATZ DIÁMETRO 18 O 24 FR POR 30 CM DE LONGITUD, INCLUYE VAINA 16 CM DE LONGITUD, ADAPTABLES A EQUIPO. | 7042108 | UN
100500219 | SONDA UNIDAD DE LITOTRICIA INTRA 2-4 MM | SONDA PARA UNIDAD DE LITOTRICIA INTRACORPÓREA DIÁMETRO ENTRE 2 MM Y 4MM Y LONGITUD ENTRE 300 MM Y 650 MM ADAPTABLES A EQUIPO. | 7042109 | UN
100500220 | SONDA UNIDAD DE LITOTRICIA INTRA 1-2 MM | SONDA PARA UNIDAD DE LITOTRICIA INTRACORPÓREA DIÁMETRO ENTRE 1 MM Y 2MM Y LONGITUD ENTRE 400 MM Y 650 MM, ADAPTABLES A EQUIPO. | 7042110 | UN
100500221 | CAMISA AMPLATZ DE NEFROSTOMIA 18FR | CAMISA AMPLATZ TRANSPARENTE CON FRANJA RADIO-OPACA PARA MANTENER TRACTO DE NEFROSTOMIA 18FR, ADAPTABLES A EQUIPO. | 7042111 | UN
100500222 | PINZA EXTRACCIÓN DE CUERPOS EXTRAÑOS | PINZA PARA LA EXTRACCIÓN DE CUERPOS EXTRAÑOS, ABERTURA BILATERAL, 7 CHARR, LONGITUD 40 CM. | 7042117 | UN
100500223 | MÓDULO DE ELECTROCIRUGÍA PARA PIEZA MANO | MÓDULO DE ELECTROCIRUGÍA, ESTÉRIL Y DESECHABLE PARA PIEZA DE MANO DELSISTEMA DE ASPIRACIÓN ULTRASÓNICA, QUE PERMITA LA CONEXIÓN CON EQUIPODE ELECTROCIRUGÍA. | 7054016 | UN
100500224 | CAMISA EXTERNA ROTABLE DE RESECTOSCOPIO | CAMISA O VAINA EXTERNA ROTABLE PARA RESECTOSCOPIO, REUTILIZABLE. | 7054027 | UN
100500225 | NEFROSCOPIO PERCUTÁNEO | NEFROSCOPIO PERCUTÁNEO CON VAINAS DE IRRIGACIÓN Y ASPIRACIÓN CONTINUA,REUTILIZABLE. | 7054029 | UN
100500226 | CISTOURETRALROFIBROSCOPIO FLEXIBLE | CISTOURETRALROFIBROSCOPIO FLEXIBLE. | 7054032 | UN
100500227 | URETRALERORENOSCOPIO RÍGIDO | URETRALERORENOSCOPIO RÍGIDO. | 7054033 | UN
100500228 | VIDEOCOLONOSCOPIO FLEXIBLE | VIDEOCOLONOSCOPIO FLEXIBLE REUTILIZABLE. | 7054034 | UN
100500229 | VIDEOGASTROSCOPIO FLEXIBLE | VIDEOGASTROSCOPIO FLEXIBLE REUTILIZABLE. | 7054035 | UN
100500230 | BRONCOSCOPIO FLEXIBLE, DESCARTABLE | BRONCOSCOPIO FLEXBLE, DESCARTABLE. | 7054036 | UN
100500231 | CORTADOR SUTURA RECTA PARA ARTROSCOPIA | CORTADOR DE SUTURA TIPO FIBER TAPE, RECTA PARA ARTROSCOPIA, REUTILIZABLE. | 7054049 | UN
100500232 | VIDEODUODENOSCOPIO FLEXIBLE | VIDEODUODENOSCOPIO FLEXIBLE REUTILIZABLE. | 7054069 | UN
100500233 | PIEZA MANO EQUIPO DE FACOEMULSIFICACIÓN | PIEZA DE MANO PARA EQUIPO DE FACOEMULSIFICACIÓN, REUTILIZABLE. | 7054087 | UN
100500234 | VIDEOBRONCOSCOPIO TERAPÉUTICO | VIDEOBRONCOSCOPIO TERAPÉUTICO, REUTILIZABLE. | 7054111 | UN
100500235 | VIDEOBRONCOSCOPIO DIAGNÓSTICO | VIDEOBRONCOSCOPIO DIAGNÓSTICO, REUTILIZABLE. | 7054112 | UN
100500236 | PUNTA DE RF BIPOLAR PARA ABLACIÓN, 50° | PUNTA DE RADIOFRECUENCIA BIPOLAR PARA ABLACIÓN ARTROSCÓPICA, ÁNGULO DE50°, DESCARTABLE. | 7054113 | UN
100500237 | PUNTA DE RF BIPOLAR PARA ABLACIÓN, 90° | PUNTA DE RADIOFRECUENCIA BIPOLAR PARA ABLACIÓN ARTROSCÓPICA, ÁNGULO DE90°, DESCARTABLE. | 7054114 | UN
100500238 | CABLE FIBRA ÓPTICA PARA ARTROSCOPIO 5 MM | CABLE DE FIBRA ÓPTICA PARA ARTROSCOPIO, DIÁMETRO DE 5 MM, LONGITUD DEAL MENOS 2.5 M. | 7054115 | UN
100500239 | PIEZA DE MANO SHAVER PARA ARTROSCOPÍA | PIEZA DE MANO SHAVER PARA ARTROSCOPÍA, REUTILIZABLE. | 7054116 | UN
100500240 | PUNTA RECTA PARA ENDOLASER 25G ESTÉRIL | PUNTA RECTA PARA ENDOLASER 25G, ESTÉRIL,PARA EQUIPO DE FOTOCOAGULACIÓN. | 7054137 | UN
100500241 | PUNTA CURVA PARA ENDOLASER 25G ESTÉRIL | PUNTA CURVA PARA ENDOLASER 25G, ESTÉRIL, PARSA EQUIPO DE FOTOCOAGULACIÓN | 7054138 | UN
100500242 | PIEZA MANO IRRIGACIÓN-ASPIRACIÓN PHACO | PIEZA DE MANO IRRIGACIÓN ASPIRACIÓN PARA PHACO, RECTA. | 7054139 | UN
100500243 | ADAPTADOR VÁLVULA DESCARTABLE TIPO EBUS | ADAPTADOR PARA VÁLVULA DE BIOPSIA, DESCARTABLE, COMPATIBLE CON BRONCOSCOPIO TIPO EBUS. | 7072019 | UN
100500244 | FIBROSCOPIO DE INTUBACIÓN | FIBROSCOPIO DE INTUBACIÓN PARA TUBOS ENDOTRAQUEALES | 7072025 | UN
100500245 | FRASCO PARA PRUEBAS SECRECIÓN TRAQUEAL | FRASCO DESCARTABLE CON TAPADERA DE ROSCA PARA TOMA DE PRUEBAS DE SECRECIÓN TRAQUEAL, ADAPTABLE A BRONCOSCOPIO | 7072026 | UN
100500246 | PINZA FLEXIBLE DE BIOPSIA BRONCOSCOPIO | PINZA FLEXIBLE DE BIOPSIA, ESTÁNDAR, CON AGUJA CENTRAL, PARA BRONCOSCOPIO FLEXIBLE. | 7072027 | UN
100500247 | PINZA PARA BIOPSIA TIPO COCODRILO | PINZA PARA BIOPSIA TRANSBRONQUIAL TIPO COCODRILO, PARA BRONCOSCOPIO FLEXIBLE. | 7072028 | UN
100500248 | CEPILLO CITOLOGÍA BRONCOSCOPIO | SET DE CEPILLOS PARA CITOLOGÍA, PARA BRONCOSCOPIO FLEXIBLE. | 7072030 | UN
100500249 | AGUJA BIOPSIA GUÍADA POR ULTRASONIDO 14G | AGUJA PARA BIOPSIA PULMONAR GUÍADA POR ULTRASONIDO, DE PUNTA ECOGÉNICA, DIÁMETRO 14G X 15 CM, MUESCA DE BIOPSIA DE 20 MM; CON INTRODUCTOR COAXIAL, CON AGUJA DE 13.5G X 10 CM Y MARCAS LOCALIZADORAS ECOGÉNICAS. SEMIAUTOMÁTICA | 7072035 | UN
100500250 | AGUJA BIOPSIA GUÍADA POR ULTRASONIDO 16G | AGUJA PARA BIOPSIA PULMONAR GUÍADA POR ULTRASONIDO DE PUNTA ECOGÉNICA,DIÁMETRO 16G X 15 CM, MUESCA DE BIOPSIA DE 20 MM; CON INTRODUCTOR COAXIAL, CON AGUJA DE 15G X 10 CM Y MARCAS LOCALIZADORAS ECOGÉNICAS. SEMIAUTOMÁTICA. | 7072036 | UN
100500251 | BALÓN BRONCOSCOPIO EBUS | BALÓN PARA BRONCOSCOPIO ULTRASÓNICO, ESTÉRIL, DESCARTABLE. | 7072037 | UN
100500252 | CANASTA CUERPO EXTRAÑO, REUTILIZABLE | CANASTA DE EXTRACCIÓN DE CUERPO EXTRAÑO, REUTILIZABLE, PARA BRONCOSCOPIO FLEXIBLE | 7072038 | UN
100500253 | CEPILLO CITOLOGÍA, BRONCOSCOPIO FLEXIBLE | CEPILLO REUTILIZABLE PARA CITOLOGÍA BRONQUIAL, PARA BRONCOSCOPIO FLEXIBLE, CANAL DE TRABAJO DE 2.0 MM. | 7072040 | UN
100500254 | GUÍA VAINA BIOPSIA, 1.95 MM | DISPOSITIVO GUÍA PARA VAINA DE TOMA DE BIOPSIA TRANSBRONQUIAL, ROTABLE, LONGITUD DE TRABAJO MAYOR 1100 MM, DIÁMETRO DE 1.95 MM, COMPATIBLE CON BRONCOSCOPIO ULTRASÓNICO | 7072043 | UN
100500255 | GUÍA VAINA BIOPSIA, 2.55 MM | DISPOSITIVO GUÍA PARA VAINA DE TOMA DE BIOPSIA TRANSBRONQUIAL, ROTABLE, LONGITUD DE TRABAJO MAYOR 1100 MM, DIÁMETRO DE 2.55 MM, COMPATIBLE CON BRONCOSCOPIO ULTRASÓNICO. | 7072044 | UN
100500256 | PINZA BIOPSIA COCODRILO, RÍGIDA | PINZA ÓPTICA RÍGIDA DE BIOPSIA, TIPO COCODRILO, PARA BRONCOSCOPIO RÍGIDO 6.5 A 8.5. | 7072045 | UN
100500257 | PINZA CUERPO EXTRAÑO, RÍGIDA | PINZA ÓPTICA RÍGIDA PARA EXTRACCIÓN DE CUERPO EXTRAÑO, COPA PEQUEÑA, PARA BRONCOSCOPIO RÍGIDO 6.5 A 8.5. | 7072046 | UN
100500258 | PINZA FLEXIBLE BIOPSIA, STD SIN AGUJA | PINZA FLEXIBLE DE BIOPSIA, ESTÁNDAR, SIN AGUJA, PARA BRONCOSCOPIO FLEXIBLE. | 7072047 | UN
100500259 | PINZA FLEXIBLE, CUERPO EXTRAÑO 1X2 | PINZA FLEXIBLE PARA EXTRAER CUERPO EXTRAÑO, 1 X 2 DIENTES, REUTILIZABLE, PARA BRONCOSCOPIO FLEXIBLE. | 7072048 | UN
100500260 | PINZA FLEXIBLE, CUERPO EXTRAÑO, DENTADA | PINZA FLEXIBLE PARA EXTRAER CUERPO EXTRAÑO, DENTADA, REUTILIZABLE, PARA BRONCOSCOPIO FLEXIBLE. | 7072049 | UN
100500261 | TAPÓN DE BIOPSIA BRONCOSCOPIO | TAPÓN PARA CANAL DE BIOPSIA, REUTILIZABLE, PARA BRONCOSCOPIO FLEXIBLE. | 7072054 | UN
100500262 | TROCAR PLEUROSCOPIO # 11 | TROCAR FLEXIBLE 11 CON CAMISA FLEXIBLE, PARA PLEUROSCOPIO RÍGIDO. | 7072055 | UN
100500263 | TUBO ASPIRACIÓN, PLEUROSCOPIO | TUBO DE IRRIGACIÓN Y ASPIRACIÓN PARA PLEUROSCOPIO RÍGIDO. CON ABERTURAS LATERALES, TAMAÑO 5MM, LONGITUD 28 CM | 7072056 | UN
100500264 | TUBO ASPIRACIÓN VAINA ACODADA, PLEURO | TUBO DE IRRIGACIÓN Y ASPIRACIÓN PARA PLEUROSCOPIO RÍGIDO. CON ABERTURAS LATERALES, VAINA ACODADA DISTALMENTE. TAMAÑO 5MM, LONGITUD 28 CM | 7072057 | UN
100500265 | TUBO FLEXIBLE SUCCIÓN BRONCOSCOPIO | TUBO FLEXIBLE PARA SUCCIÓN, PARA BRONCOSCOPIO RÍGIDO. | 7072058 | UN
100500266 | TUBO 4 MM, SUCCIÓN, BRONCOSCOPIO RÍGIDO | TUBO RÍGIDO PARA SUCCIÓN DE 4 MM DE DIÁMETRO, COMPATIBLE CON BRONCOSCOPIO RÍGIDO | 7072059 | UN
100500267 | TUBO 5 MM, SUCCIÓN, BRONCOSCOPIO RÍGIDO | TUBO RÍGIDO PARA SUCCIÓN DE 5 MM DE DIÁMETRO, COMPATIBLE CON BRONCOSCOPIO RÍGIDO | 7072060 | UN
100500268 | VAINA PARA SONDA EBUS | VAINA PARA SONDA DE BALÓN, ESTÉRIL, DESCARTABLE, COMPATIBLE CON SONDADE BRONCOSCOPIO ULTRASÓNICO. | 7072061 | UN
100500269 | VÁLVULA BIOPSIA REUTILIZABLE, EBUS | VÁLVULA DE BIOPSIA, REUTILIZABLE, COMPATIBLE CON BRONCOSCOPIO TIPO EBUS. | 7072062 | UN
100500270 | VÁLVULA SUCCIÓN BRONCOSCOPIO FLEXIBLE | VÁLVULA DE SUCCIÓN, REUTILIZABLE, PARA BRONCOSCOPIO FLEXIBLE | 7072063 | UN
100500271 | VÁLVULA HEIMLICH, UNA SOLA VÍA | VÁLVULA DE UNA SOLA VÍA, TIPO HEIMLICH O EQUIVALENTE, PARA ADAPTAR A TUBO DE TORACOTOMÍA | 7072064 | UN
100500272 | VÁLVULA BIOPSIA, DESCARTABLE, EBUS | VÁLVULA PARA CANAL DE BIOPSIA, DESCARTABLE, PARA BRONCOSCOPIO TIPO EBUS. | 7072065 | UN
100500273 | PINZA ÓPTICA RÍGIDA PARA BIOPSIA | PINZA ÓPTICA RÍGIDA DE BIOPSIA, ESTÁNDAR, PARA BRONCOSCOPIO RÍGIDO 6.5A 8.5. | 7072066 | UN
100500274 | PINZA ÓPTICA RÍGIDA PARA CUERPO EXTRAÑO | PINZA ÓPTICA RÍGIDA PARA EXTRACCIÓN DE CUERPO EXTRAÑO DE GRAN TAMAÑO ,TIPO COCODRILO, PARA BRONCOSCOPIO RÍGIDO 6.5 A 8.5 | 7072067 | UN
100500275 | PINZA PARA BIOPSIA TRANSBRONQUIAL | PINZA REUTILIZABLE PARA BIOPSIA TRANSBRONQUIAL TIPO COCODRILO, CON AGUJA CENTRAL, PARA BRONCOSCOPIO FLEXIBLE, CANAL DE TRABAJO DE 2.0 MM. | 7072068 | UN
100500276 | SET CEPILLOS LIMPIEZA PLEUROSCOPIO | SET DE LIMPIEZA PARA PLEUROSCOPIO RÍGIDO. INCLUYE: PORTA ALGODÓN DE 35CM, PORTA ESPONJA DE 35 CM, CEPILLO PLANO PARA LIMPIEZA DE MANDÍBULAS,CEPILLO REDONDO DE 35 CM. | 7072075 | UN
100500277 | CEPILLOS LIMPIEZA BRONCOSCOPIO FLEXIBLE | SET DE CEPILLOS DE LIMPIEZA REUTILIZABLES PARA BRONCOSCOPIO FLEXIBLE,INCLUYE: CEPILLO DE LIMPIEZA PARA CANAL DE TRABAJO, VÁLVULAS Y TAPONES. | 7072079 | UN
100500278 | CEPILLOS DE LIMPIEZA BRONCOSCOPIO RÍGIDO | SET DE CEPILLOS DE LIMPIEZA REUTILIZABLES PARA BRONCOSCOPIO RÍGIDO | 7072080 | UN
100500279 | FUNDA GUÍA PARA BIOPSIA GUÍADA POR EBUS | SET DE FUNDA GUÍA PARA BIOPSIA GUÍADA POR EBUS RADIAL. CONTIENE: VAINAGUÍA PARA CANAL DE TRABAJO DE 2.6 MM, CEPILLO DE 1.5 MM DE DIÁMETRO EXTERNO PARA CITOLOGÍA BRONQUIAL, PINZA DE BIOPSIA TRANSBRONQUIAL DE 1.9 MM DE DIÁMETRO EXTERNO. MARCADORES NECESARIOS PARA SONDA RADIAL E INSTRUMENTOS. | 7072081 | UN
100500280 | SET DE SUCCIÓN PARA BRONCOSCOPIO | SET DE SUCCIÓN PARA BRONCOSCOPIO DE AUTOFLUORESCENCÍA. | 7072083 | UN
100500281 | SET DE TAPONES PARA BRONCOSCOPIO RÍGIDO | SET DE TAPONES PARA BRONCOSCOPIO RÍGIDO, INCLUYE TAPÓN PRINCIPAL, TAPÓN Y GUÍA PARA SUCCIÓN, ADAPTADOR PARA VENTILADOR MECÁNICO Y GUÍA PARAINFILTRACIÓN DE SOLUCIÓNES | 7072084 | UN
100500282 | SET DE TAPONES PARA PLEUROSCOPIO RÍGIDO | SET DE TAPONES PARA PLEUROSCOPIO RÍGIDO,INCLUYE: ADAPTADOR CON VÁLVULADE LABIOS DE SILICONA PARA CANAL DE TRABAJO, LLAVE DE FRICCIÓN PARA IRRIGACIÓN, TAPON DE ESTANQUEIDAD, TAPA MUELLE, JUNTA DE LABIOS DE SILICONA. | 7072085 | UN
100500283 | APLICADOR "CLIP-ON" PARA ASPIRACIÓN | APLICADOR "CLIP-ON" PARA ASPIRACIÓN DE GASES DE COMBUSTIÓN COMPATIBLECON EQUIPO LÁSER ENDOBRONQUIAL. | 7072091 | UN
100500284 | TUBO DE ASPIRACIÓN VAC LÁSER | TUBO DE ASPIRACIÓN VAC, COMPATIBLE CON EQUIPO LÁSER ENDOBRONQUIAL. | 7072097 | UN
100500285 | FIBRA DESNUDA LÁSER ENDOBRONQUIAL 600 µm | FIBRA DESNUDA LÁSER, UNIVERSAL, 600 µm, COMPATIBLE CON EQUIPO LÁSER ENDOBRONQUIAL | 7072098 | UN
100500286 | FIBRA DESNUDA LÁSER ENDOBRONQUIAL 400 µm | FIBRA DESNUDA LÁSER, UNIVERSAL, 400 µm, COMPATIBLE CON EQUIPO LÁSER ENDOBRONQUIAL | 7072099 | UN
100500287 | INSTRUMENTO LÁSER CIRUGÍA TORACOSCÓPICA | INSTRUMENTO PARA CIRUGÍA TORACOSCÓPICA CON CONECTOR LUER-LOCK DIÁMETROEXTERNO DE 5 MM, DIÁMETRO DE CANAL DE FIBRA DE 1.3 MM COMPATIBLE CONEQUIPO LÁSER ENDOBRONQUIAL | 7072101 | UN
100500288 | FIBRA DESNUDA REUTILIZABLE LÁSER 400 µm | FIBRA DESNUDA, UNIVERSAL, HT, 400 µM, RE-ESTERILIZABLE, UTILIZABLE 10X400 µM X 3M COMPATIBLE CON EQUIPO LÁSER ENDOBRONQUIAL | 7072106 | UN
100500289 | FIBRA MANGO ENFOQUE LÁSER AUTOCLAVABLE | FIBRA PARA MANGO DE ENFOQUE, 400 µM, AUTOCLAVABLE, COMPATIBLE CON EQUIPO LÁSER ENDOBRONQUIAL. | 7072107 | UN
100500290 | FIBRA PURGADA LÁSER ENDOBRONQUIAL 400 µm | FIBRA PURGADA PARA LÁSER, UNIVERSAL, 400 µM, COMPATIBLE CON EQUIPO LÁSER ENDOBRONQUIAL | 7072108 | UN
100500291 | UNIDAD DE TRANSMISIÓN SONDA EBUS RADIAL | UNIDAD DE TRANSMISIÓN SONDA EBUS RADIAL, COMPATIBLE CON CONSOLA DE ULTRASONIDO | 7072111 | UN
100500292 | SONDA EBUS RADIAL CANAL 2MM CON GUÍA | SONDA DE ULTRASONIDO RADIAL, PARA CANAL DE TRABAJO DE 2.0 MM, CON GUÍAS PARA BIOPSIA, COMPATIBLE CON PROCESADOR DE ULTRASONIDO ENDOBRONQUIAL | 7072118 | UN
100500293 | BRONCOSCOPIO ULTRASÓNICO ENDOBRONQUIAL | BRONCOSCOPIO PARA ULTRASONIDO ENDOBRONQUIAL, DIFERENTES MEDIDAS, COMPATIBLE CON CONSOLA | 7072119 | UN
100500294 | PUNTAS DE ELECTROCAUTERIO 16 A 20 CM | LÁPIZ DE ELECTROCAUTERIO CON PUNTA DE 16 A 20 CM DE LONGITUD, DESCARTABLE, ESTÉRIL, CON SU CABLE CONECTOR COMPATIBLE CON ELECTROCAUT ERIO | 7080020 | UN
100500295 | CABLE DE TENS CON PIN DE METAL. PAR | CABLE DE TENS CON PIN DE METAL. PAR | 7090100 | UN
100500296 | CABLE ELECTRODO PARA APARATO DIATERMIA | CABLE PARA ELECTRODO PARA APARATO DE DIATERMIA. | 7090101 | UN
100500297 | CABLE REUSABLE PARA AGUJA MONOPOLAR | CABLE REUSABLE PARA AGUJA MONOPOLAR | 7090102 | UN
100500298 | CABLES DE DOS SALIDAS PARA TENS | CABLES DE DOS SALIDAS TIPO HEMBRA PIN DE HULE 36" PARA TENS. PAR | 7090104 | UN
100500299 | CABLE DE TENS CON PIN DE PLÁSTICO. PAR | CABLE DE TENS CON PIN DE HULE O PLÁSTICO. PAR | 7090105 | UN
100500300 | TUBO DE CONEXIÓN EVACUACION DE HUMO VDLP | TUBO DE CONEXIÓN PARA LA EVACUACIÓN DE HUMOS Y GAS, DESCARTABLE, ESTÉRIL, CONECTADO A UN TROCAR ESTÁNDAR DURANTE LOS PROCEDIMIENTOS LAPAROSCOPICOS QUE SE CONECTE A UN EXTRACTOR DE HUMO DE MARCA Y MODELO DE USOINSTITUCIONAL. | 7110018 | UN
100500301 | FILTRO ASPIRACIÓN PASIVA DE HUMO, TROCAR | FILTRO PARA ASPIRACIÓN PASIVA DE HUMO DE TROCARES CON CONEXIONES LUER-LOCK CON PROTECCIÓN A VIRUS ,BACTERIAS Y SUSTANCIAS NOCIVAS PARA VIDEOLAPAROSCOPIA, DESCARTABLE, ESTÉRIL | 7110019 | UN
100500302 | TROCAR 10 MM DIAMETRO,70-100MM CON BALÓN | TROCAR DE 10 MM DE DIÁMETRO Y 70 A 100 MM DE LARGO CON BALÓN TRANSPARENTE Y OVALADO | 7110036 | UN
100500303 | TROCAR 10 MM DIÁMETRO Y 70 A 100 MM | TROCAR DE 10 MM DE DIÁMETRO Y 70 A 100 MM DE LARGO CON REDUCTOR DE 10A5 MM | 7110037 | UN
100500304 | TROCAR 12 MM DE DIÁMETRO Y 70 A 100 MM | TROCAR DE 12 MM DE DIÁMETRO Y 70 A 100 MM DE LARGO CON REDUCTOR DE 12A5 MM | 7110038 | UN
100500305 | TROCAR 15-18 MM DE DIÁMETRO 70 A 100 MM | TROCAR DE 15 A 18 MM DE DIÁMETRO Y 70 A 100 MM DE LARGO CON REDUCTOR DE 15 - 18 MM A 10 MM, QUE INCLUYA VARILLA DE INTERCAMBIO. | 7110039 | UN
100500306 | TROCAR DE 5 MM DE DIÁMETRO Y 70 A 100 MM | TROCAR DE 5 MM DE DIÁMETRO Y 70 A 100 MM DE LARGO | 7110040 | UN
100500307 | TROCAR 10-12 MM DE DIÁMETRO, 130-150 MM | TROCAR DE 10 A 12 MM DE DIÁMETRO Y DE 130 A 150 MM DE LARGO | 7110041 | UN
100500308 | TROCAR 5 MM DE DIÁMETRO, 130-150 MM | TROCAR DE 5 MM DE DIÁMETRO Y DE 130 A 150 MM DE LARGO | 7110042 | UN
100500309 | TROCAR PARA TORAX DE 10 - 12 | TROCAR PARA TORAX DE 10 - 12 MM DE DIÁMETRO | 7110043 | UN
100500310 | CABLE REUSABLE PARA ELECTRODO MONOPOLAR | CABLE REUSABLE PARA ELECTRODO MONOPOLAR PARA UNIDAD DE ELECTROCIRUGÍA | 7111060 | UN
100500311 | TROCAR REUTILIZABLE DE 5 MM X 70-100 MM | TROCAR REUTILIZABLE PARA CIRUGÍA LAPAROSCÓPICA, DE 5 MM DE DIÁMETRO Y70 A 100 MM DE LARGO; INCLUYE JUEGO DE ACCESORIOS EXTRA (PUNZÓN Y VÁLVULA) | 7111062 | UN
100500312 | TROCAR REUTILIZABLE DE 10 MM X 70-100 MM | TROCAR REUTILIZABLE PARA CIRUGÍA LAPAROSCÓPICA, DE 10 MM DE DIÁMETROY70 A 100 MM DE LARGO, CON SISTEMA REDUCTOR PARA 5 MM; INCLUYE JUEGODEACCESORIOS EXTRA (PUNZÓN, VÁLVULA Y REDUCTOR 5/10 MM) | 7111063 | UN
100500313 | LENTE DE 70° PARA ARTROSCOPIA | LENTE DE 70°, DIÁMETRO 4 MM, LONGITUD 22-24 CM, PARA ARTROSCOPIA | 7111065 | UN
100500314 | LENTE 0 GRADOS 4 MM BRONCOSCOPIO RÍGIDO | LENTE DE 0 GRADOS, 4 MM DE DIÁMETRO, PANTALLA COMPLETA, COMPATIBLE CONBRONCOSCOPIO RÍGIDO. | 7111066 | UN
100500315 | LENTE 0 GRADOS-10 MM CON OCULAR PARALELO | OPTICA DE VISIÓN FRONTAL DE 0 GRADOS CON OCULAR PARALELO, DIÁMETRO DE10 MM, LONGITUD DE 27 A 30 CM, ESTERELIZABLE, CANAL DE TRABAJO DE 6 MMINCORPORADO, QUE ADAPTE APLICADOR DE ANILLOS. | 7111067 | UN
100500316 | LENTE 30 GRADOS 4 MM BRONCOSCOPIO RÍGIDO | LENTE DE 30 GRADOS, 4 MM DE DIÁMETRO, PANTALLA COMPLETA, COMPATIBLE CON BRONCOSCOPIO RÍGIDO. | 7111068 | UN
100500317 | CABLE CONEXIÓN MONOPOLAR, RESECTOSCOPIO | CABLE DE CONEXIÓN DE ALTA FRECUENCÍA MONOPOLAR PARA RESECTOSCOPIO. COMPATIBLE CON EQUIPO MARCA Y MODELO DE USO INSTITUCIONAL | 7111076 | UN
100500318 | SET ANTICONCEPCIÓN QUIRÚRGICA VOLUNTARIA | SET DE ANTICONCEPCIÓN QUIRÚRGICA VOLUNTARIA, QUE INCLUYA APLICADOR DEANILLOS CON LENTE DE "0" GRADOS, CON OCULAR PARALELO Y CANAL DE TRABAJO DE 6 MM, LONGITUD ENTRE 27 A 30 CM, DIÁMETRO DE 10 MM, ESTERELIZABLE | 7111078 | UN
100500319 | TUBO CORTANTE 12 MM, PARA MORCELADOR | TUBO CORTANTE 12 MM, PARA MORCELADOR. | 7111080 | UN
100500320 | ADAPTADOR INSTRUMENTAL ULTRASONICO, 5 MM | ADAPTADOR PARA INSTRUMENTAL ULTRASONICO DE 5 MM DE DIÁMETRO | 7111081 | UN
100500321 | CABLE DE ALTA FRECUENCÍA, MONOPOLAR | CABLE DE ALTA FRECUENCÍA, MONOPOLAR, PARA PINZA LAPAROSCÓPICA, CON SURESPECTIVO CONECTOR | 7111085 | UN
100500322 | GANCHO "L" REUTILIZABLE PARA COAGULACIÓN | GANCHO EN "L" PARA COAGULACIÓN, REUTILIZABLE, CON ADAPTADOR PARACONECTAR CABLE DE ELECTROCAUTERIO MONOPOLAR, DE 5 MM DE DIÁMETRO, 30 -35 CMDE LARGO | 7111092 | UN
100500323 | LENTE DE 0 GRADOS, 10 MM DE DIÁMETRO | LENTE DE 0 GRADOS, 10 MM DE DIÁMETRO, 300 - 350 MM DE LONGITUD, PANTALLA COMPLETA, DE ALTA DEFINICION, CON ADAPTADORES PARA DIVERSOS CABLESDE FUENTE DE LUZ | 7111095 | UN
100500324 | LENTE 0 GRADOS, 4MM ENDOSCOPICA OTORRINO | LENTE DE 0 GRADOS, 4 MM DE DIÁMETRO, PARA CIRUGÍA ENDOSCOPICA DE OTORRINOLARINGOLOGIA, DE 170 A 200 MM DE LONGITUD. CON ADAPTADORES PARA DIVERSOS CABLES DE FUENTE DE LUZ | 7111096 | UN
100500325 | LENTE 0 GRADOS, 4 MM, PARA CISTOSCOPIA | LENTE DE 0 GRADOS, 4 MM. DE DIÁMETRO, PARA CISTOSCOPIA, 300 - 350 MM DE LONGITUD, PANTALLA COMPLETA, CON ADAPTADORES PARA DIVERSOS CABLES DEFUENTE DE LUZ. | 7111097 | UN
100500326 | LENTE DE 0 GRADOS, 5 MM. DE DIÁMETRO | LENTE DE 0 GRADOS, 5 MM. DE DIÁMETRO, 300 - 350 MM DE LONGITUD, PANTALLA COMPLETA, DE ALTA DEFINICION, CON ADAPTADORES PARA DIVERSOS CABLESDEFUENTE DE LUZ | 7111098 | UN
100500327 | LENTE DE 30 GRADOS, 10 MM. DE DIÁMETRO | LENTE DE 30 GRADOS, 10 MM. DE DIÁMETRO, 300 - 350 MM DE LONGITUD ,PANTALLA COMPLETA, CON ADAPTADORES PARA DIVERSOS CABLES DE FUENTE D E LUZ | 7111099 | UN
100500328 | LENTE 30 GRADOS,4MM ENDOSCOPICA OTORRINO | LENTE DE 30 GRADOS, 4 MM DE DIÁMETRO, PARA CIRUGÍA ENDOSCOPICA DE OTORRINOLARINGOLOGIA, DE 170 A 200 MM DE LONGITUD. CON ADAPTADORES PARA DIVERSOS CABLES DE FUENTE DE LUZ | 7111100 | UN
100500329 | LENTE 30 GRADOS, 4 MM, PARA CISTOSCOPIA | LENTE DE 30 GRADOS, 4 MM. DE DIÁMETRO, PARA CISTOSCOPIA, 300 - 350 MMDE LONGITUD, PANTALLA COMPLETA, CON ADAPTADORES PARA DIVERSOS CABLES DEFUENTE DE LUZ. | 7111101 | UN
100500330 | LENTE DE 30 GRADOS, 5 MM. DE DIÁMETRO | LENTE DE 30 GRADOS, 5 MM. DE DIÁMETRO, 300 - 350 MM DE LONGITUD, PANTALLA COMPLETA, CON ADAPTADORES PARA DIVERSOS CABLES DE FUENTE D E LUZ | 7111102 | UN
100500331 | LENTE DE 30°, 4 MM, LONGITUD 22-24 CM | LENTE DE 30°, DIÁMETRO 4 MM, LONGITUD 22-24 CM, PARA ARTROSCOPIA | 7111103 | UN
100500332 | PINZA ARTROSCOPICA 45° ÁNGULO DERECHA | PINZA ARTROSCOPICA DE 45° ÁNGULO A LA DERECHA, ENTRE 3.0 - 3.5 MM DE DIÁMETRO | 7111106 | UN
100500333 | PINZA ARTROSCOPICA 45° ÁNGULO IZQUIERDA | PINZA ARTROSCOPICA DE 45° ÁNGULO A LA IZQUIERDA, ENTRE 3.0 - 3.5 MM DEDIÁMETRO | 7111107 | UN
100500334 | PINZA ARTROSCOPICA PARA MANIPULAR SUTURA | PINZA ARTROSCOPICA PARA MANIPULAR SUTURAS DE HOMBRO TIPO CANGREJO | 7111108 | UN
100500335 | PINZA ARTROSCOPICA RECTA, 2.5 - 3.0MM | PINZA ARTROSCOPICA RECTA, ENTRE 2.5 - 3.0 MM DE DIÁMETRO | 7111109 | UN
100500336 | PINZA ARTROSCOPICA RECTA, 3.0 - 3.5MM | PINZA ARTROSCOPICA RECTA, ENTRE 3.0 - 3.5 MM DE DIÁMETRO | 7111110 | UN
100500337 | PINZA ARTROSCOPICA TIPO CASPARI | PINZA ARTROSCOPICA TIPO CASPARI | 7111111 | UN
100500338 | PINZA BABCOCK 10 MM Y 30 - 35 CM | PINZA BABCOCK CON SEGURO, 10 MM DE DIÁMETRO Y 30 - 35 CM DE LARGO, GIRATORIA 360 GRADOS | 7111112 | UN
100500339 | PINZA BABCOCK 5 MM Y 30 - 35 CM | PINZA BABCOCK CON SEGURO, 5 MM DE DIÁMETRO Y 30 - 35 CM DE LARGO, GIRATORIA 360 GRADOS | 7111113 | UN
100500340 | PINZA CLAMPS INTESTINAL LAPAROSCÓPICA | PINZA TIPO CLAMP INTESTINAL, ATRAUMÁTICA PARA MANEJO DE LAS ASAS INTESTINALES EN CIRUGÍA LAPAROSCÓPICA AVANZADA Y BARIÁTRICA DE 5 MM DE DIÁMETRO Y VÁSTAGO DE 40 A 50 CM DE LARGO. GIRATORIA 360° | 7111114 | UN
100500341 | PINZA DE AGARRE RECTA 25 - 28 CM Y 5 MM | PINZA DE AGARRE RECTA CON DIENTES ATRAUMÁTICOS, CON SEGURO, VÁSTAGO DE25 - 28 CM DE LARGO Y 5 MM DE DIÁMETRO, GIRATORIO 360 GRADOS. | 7111115 | UN
100500342 | PINZA DE AGARRE RECTA 30-35 CM Y 5 MM | PINZA DE AGARRE RECTA CON DIENTES ATRAUMÁTICOS, CON SEGURO, VÁSTAGO DE30 - 35 CM DE LARGO Y 5 MM DE DIÁMETRO, GIRATORIO 360 GRADOS. | 7111116 | UN
100500343 | PINZA AGARRE REUTILIZABLE 5 MM, 35-45 CM | PINZA DE AGARRE REUTILIZABLE DE 5 MM, PUNTA ROMA ATRAUMATICA, MANGO ROTATIVO DE 360°, 35 - 45 CM DE LONGITUD | 7111117 | UN
100500344 | PINZA AGARRE Y BIOPSIA, HISTEROSCOPIO | PINZA DE AGARRE Y BIOPSIA PARA USO EN HISTEROSCOPIO DIAGNOSTICO, SEMIRÍGIDA, DIÁMETRO 5 CHARR, LONGITUD DE 37 A 40 CM | 7111118 | UN
100500345 | PINZA REUTILIZABLE, COAGULACIÓN BIPOLAR | PINZA REUTILIZABLE DE COAGULACIÓN BIPOLAR DE 5 MM DE DIÁMETRO, 25 A 35CM DE LARGO CON CABLE DE CONEXIÓN A ELECTROCAUTERIO. | 7111119 | UN
100500346 | PINZA MARYLAND ATRAUMA 42-45 CM Y 5 MM | PINZA DE DISECCIÓN CURVA, TIPO MARYLAND, CON DIENTES ATRAUMÁTICOS, ADAPTADOR PARA CONECTAR CABLE DE ELECTROCAUTERIO MONOPOLAR, VASTAGO DE 42- 45 CM DE LARGO Y 5 MM DE DIÁMETRO, GIRATORIO 360° | 7111120 | UN
100500347 | PINZA MARYLAND ATRAUMA 30-35 CM Y 5 MM | PINZA DE DISECCIÓN CURVA, TIPO MARYLAND, CON DIENTES ATRAUMÁTICOS, ADAPTADOR PARA CONECTAR CABLE DE ELECTROCAUTERIO MONOPOLAR, VASTA GO DE 30A 35 CM DE LARGO Y 5 MM DE DIÁMETRO, GIRATORIO 360° | 7111121 | UN
100500348 | PINZA EXTRACTORA, REUTILIZABLE | PINZA EXTRACTORA, REUTILIZABLE, CON SEGURO, VÁSTAGO DE 30 - 35 CM. DELARGO Y 10 MM DE DIÁMETRO, GIRATORIO 360 GRADOS | 7111122 | UN
100500349 | PINZA LAPAROSCÓPICA TIPO TENACULO | PINZA LAPAROSCÓPICA TIPO TENACULO, REUTILIZABLE, CON SEGURO, VÁSTAGO DE 30 - 35 CM. DE LARGO Y 10 MM DE DIÁMETRO, GIRATORIO 360 GRADO S | 7111123 | UN
100500350 | PINZA PARA BIOPSIA 30 - 35 CM Y 5 MM | PINZA PARA BIOPSIA TIPO CUCHARA CON DIENTE, VÁSTAGO DE 30 - 35 CM DE LARGO Y 5 MM DE DIÁMETRO, GIRATORIO 360 GRADOS. | 7111124 | UN
100500351 | PINZA BIOPSIA SIN DIENTE 30-35 CM Y 5 MM | PINZA PARA BIOPSIA TIPO CUCHARA SIN DIENTE, VÁSTAGO DE 30 - 35 CM DE LARGO Y 5 MM DE DIÁMETRO, GIRATORIO 360 GRADOS. | 7111125 | UN
100500352 | PINZA GRASPER MAND. 22-24 MM 42-45 CM | PINZA TIPO GRASPER, MANDÍBULA ATRAUMATICA DE 22 - 24 MM DE LONGITUD, REUSABLE, CON SEGURO, VÁSTAGO DE 42 - 45 CM DE LARGO, 5 MM DE D IAMETRO, GIRATORIO 360° | 7111128 | UN
100500353 | PINZA GRASPER MAND. 38-40 MM 42-45 CM | PINZA TIPO GRASPER, MANDÍBULA ATRAUMATICA DE 38 - 40 MM DE LONGITUD, REUSABLE, CON SEGURO, VÁSTAGO DE 42 - 45 CM DE LARGO, 5 MM DE D IAMETRO, GIRATORIO 360° | 7111129 | UN
100500354 | PINZA GRASPER MAND. APLANADA 42 - 45 CM | PINZA TIPO GRASPER, MANDÍBULA CON ORIFICIOS, APLANADA, REUSABLE, CON SEGURO, VÁSTAGO DE 42 - 45 CM DE LARGO, 5 MM DE DIÁMETRO, GIRAT ORIO 360° | 7111130 | UN
100500355 | PORTA AGUJAS DERECHA, 32 - 35 CM Y 5 MM | PORTA AGUJAS LAPAROSCOPICO, REUSABLE, TIPO CASTRO VIEJO, MANDÍBULAS CON CURVA HACIA LA DERECHA, VÁSTAGO DE 32 - 35 CM DE LONGITUD, 5 MM DEDIÁMETRO | 7111131 | UN
100500356 | PORTA AGUJAS IZQUIERDA, 32 - 35 CM Y 5 m | PORTA AGUJAS LAPAROSCOPICO, REUSABLE, TIPO CASTRO VIEJO, MANDÍBULAS CON CURVA HACIA LA IZQUIERDA, VÁSTAGO DE 32 - 35 CM DE LONGITUD, 5 MMDE DIÁMETRO | 7111132 | UN
100500357 | PORT AGUJA PUNTA RECTA 32-35 CM 5 MM | PORTA AGUJAS PUNTA RECTA DE LAPAROSCOPICO REUSABLE, VÁSTAGO DE 32 - 35CM DE LARGO, 5 MM DE DIÁMETRO, MANGO PALMAR | 7111133 | UN
100500358 | RETRACTOR/SEPARADOR HEPATICO LAPAROSCOPI | RETRACTOR O SEPARADOR HEPÁTICO CON MECANISMO GOLD FINGER, DE 5 MM DE DIÁMETRO, DE 30 - 40 CM DE LARGO, PARA USO EN CIRUGÍA LAPAROSCÓPICA BARIÁTRICA Y AVANZADA, QUE ADOPTA FORMA TRIANGULAR O REDONDA AL APLICAR MECANISMO DE ROTACIÓN EN EL MANGO DEL INSTRUMENTO. | 7111134 | UN
100500359 | TIJERA ARTROSCOPICA RECTA PUNTA D/GANCHO | TIJERA ARTROSCOPICA RECTA CON PUNTA DE GANCHO, ENTRE 3.0 - 3.5 MM DE DIÁMETRO | 7111136 | UN
100500360 | TIJERA CURVA 25 - 28 CM DE LARGO Y 5 MM | TIJERA CURVA CON ADAPTADOR PARA CONECTAR CABLE DE ELECTROCAUTERIO MONOPOLAR, VÁSTAGO DE 25 - 28 CM DE LARGO Y 5 MM DE DIÁMETRO, GIRA TORIO 360 GRADOS. | 7111137 | UN
100500361 | TIJERA CURVA 30 - 36 CM DE LARGO Y 5 MM | TIJERA CURVA MONOPOLAR, VÁSTAGO DE 30 - 36 CM DE LARGO Y 5 MM DE DIÁMETRO,GIRATORIO 360 GRADOS. | 7111138 | UN
100500362 | TIJERA METZENBAUM, REUSABLE 42 - 45 CM | TIJERA CURVA TIPO METZENBAUM, REUSABLE, VÁSTAGO DE 42 - 45 CM DE LARGO Y 5 MM DE DIÁMETRO, GIRATORIO 360° | 7111139 | UN
100500363 | TIJERA SEMIRÍGIDA ROMA, HISTEROSCOPIA | TIJERA SEMIRÍGIDA ROMA PARA HISTEROSCOPIA, UNILATERAL, DIÁMETRO 5 CHARR ,LONGITUD DE 37 A 40 CM | 7111140 | UN
100500364 | TIJERA ULTRASONICA DE 5 MM 35 - 45 CM | TIJERA ULTRASONICA DE 5 MM DE DIÁMETRO Y DE 35 A 45 CM DE LARGO, | 7111141 | UN
100500365 | TRANSDUCTOR ACÚSTICO, LAPAROSCÓPICA | PIEZA DE MANO (TRANSDUCTOR ACÚSTICO) PARA TIJERAS DE BISTURÍ ARMONICOOPCIÓN CIRUGÍA LAPAROSCÓPICA | 7111142 | UN
100500366 | CABLE DE ALTA FRECUENCÍA BIPOLAR | CABLE DE ALTA FRECUENCÍA BIPOLAR, CON CLAVIJA BANANA 2x4 PARA COAGULADOR, LONGITUD 300 CM. | 7111147 | UN
100500367 | SISTEMA DE RESECTOSCOPIA QUIRÚRGICA | SISTEMA DE RESECTOSCOPIA QUIRÚRGICA, QUE INCLUYA LENTE DE VISION DE 30GRADOS CON ELEMENTO DE TRABAJO Y VAINAS, COMPATIBLE CON TORRE ENDOSCÓPICA. | 7111171 | UN
100500368 | PINZA MARYLAND CORTA SELLADO VASOS | PINZA TIPO MARYLAND (MANDÍBULA CURVA), VÁSTAGO GIRATORIO DE 23 A 27 CMDE LONGITUD, DIÁMETRO DE 5 MM, PARA USO EN EQUIPO DE SELLADO DE VASOS. | 7112014 | UN
100500369 | CABLE DE FIBRA OPTICA PARA LAPAROSCOPIO | CABLE DE FIBRA OPTICA PARA LAPAROSCOPIO, QUE ADAPTE A FUENTE DE LUZ PARA EQUIPO. | 7112063 | UN
100500370 | CABLE DE FIBRA OPTICA PARA RESECTOSCOPIO | CABLE DE FIBRA OPTICA PARA RESECTOSCOPIO, QUE ADAPTE A FUENTE DE LUZ. | 7112064 | UN
100500371 | CEPILLO PARA LIMPIEZA DE TROCARES 10 MM | CEPILLO PARA LIMPIEZA DE TROCARES DE 10 MM DE DIÁMETRO | 7112066 | UN
100500372 | CEPILLO PARA LIMPIEZA DE TROCARES 12 MM | CEPILLO PARA LIMPIEZA DE TROCARES DE 12 MM. DE DIÁMETRO. | 7112067 | UN
100500373 | CEPILLO PARA LIMPIEZA DE TROCARES 5 MM | CEPILLO PARA LIMPIEZA DE TROCARES DE 5 MM DE DIÁMETRO | 7112068 | UN
100500374 | TUBO PARA INSUFLADOR DE CO2 | TUBO PARA INSUFLADOR DE CO2, CON FILTRO, ADAPTABLE A INSUFLADOR PARA CIRUGÍA LAPAROSCÓPICA. | 7112076 | UN
100600001 | ELECTRODO DE DESFIBRILACIÓN/PAD | ELECTRODO DE DESFIBRILACIÓN/PAD PARA USO EN EQUIPO DE DESFIBRILACIÓN | 7015078 | UN
100600002 | CABLE ELECTRODO MARCAPASO PERMANENTE | CABLE ELECTRODO DE ESTIMULACIÓN EPICARDICA PARA MARCAPASO PERMANENTE | 7015079 | UN
100600003 | ELECTRODO DE PRUEBA TRIAL DE 8 CONTACTOS | ELECTRODO DE PRUEBA TRIAL DE 8 CONTACTOS PARA COLOCACIÓN VÍA PERCUTÁNEA, PARA USO CON NEUROESTIMULADOR EXTERNO | 7015081 | UN
100600004 | TRANSDUCTOR ULTRASONIDO TERAPÉUTICO | TRANSDUCTOR O CABEZAL DE 1 CM, MULTIFRECUENCIA (ENTRE 1 A 3 MHZ) PARAEQUIPO DE ULTRASONIDO TERAPÉUTICO O ULTRASONIDO COMBINADO CON ELECTROTERAPIA. | 7015117 | UN
100600005 | ELECTRODO PARA MARCAPASO EXTERNO | ELECTRODO ADHESIVO PARA MARCAPASO EXTERNO O DESFIBRILACION EXTERNA | 7015122 | UN
100600006 | LARINGÓFONO (LARINGE ELECTRÓNICA) | LARINGÓFONO (LARINGE ELECTRÓNICA), QUE INCLUYA CARGADOR RÁPIDO DE BATERÍAS, 1 BATERÍA RECARGABLE Y ACCESORIOS NECESARIOS PARA FUNCIO NAMIENTO Y PORTABILIDAD POR PACIENTE | 7015136 | UN
100600007 | SISTEMA PARA PROFILAXIS TROMBOSIS VENOSA | SISTEMA DE COMPRESIÓN NEUMÁTICO INTERMITENTE PARA PROFILAXIS DE TROMBOSIS VENOSA PROFUNDA. QUE INCLUYA MANGAS DE 2 COMPARTIMIENTOS COMO MÍNIMO PARA PIERNAS Y/O MUSLOS, TUBOS PARA CONEXIÓN Y MEDIAS DE COMPRESIÓNGRADUADA ANTI EMBOLICAS DE DIVERSAS TALLAS. | 7016161 | UN
100600008 | PAR ELECTRODO DE ANILLO ELECTROMIOGRAFÍA | PAR DE ELECTRODOS REUTILIZABLES DE ANILLO PARA ESTIMULACIÓN DE NERVIOSENSORIAL, USO EN DEDOS DURANTE ELECTROMIOGRAFÍA O POTENCIALES EVOCADOS. | 7016204 | UN
100600009 | ELECTRODO BIPOLAR PARA ELECTROMIOGRAFÍA | ELECTRODO BIPOLAR REUTILIZABLE CON ALMOHADILLA, PARA ELECTROMIOGRAFÍAY POTENCIALES EVOCADOS | 7016205 | UN
100600010 | PUNTA BIPOLAR PARA ELECTROMIOGRAFÍA | PUNTA REUSABLE ESTIMULADORA BIPOLAR PARA ELECTROMIOGRAFÍA Y POTENCIALES EVOCADOS | 7016206 | UN
100600011 | ESTIMULADOR BIPOLAR ELECTROMIOGRAFÍA | ESTIMULADOR BIPOLAR PARA ELECTROMIOGRAFÍA Y POTENCIALES EVOCADOS | 7016216 | UN
100600012 | ELECTRODO CARBÓN 6 X 8 CM ULTRASONIDO | ELECTRODO DE CARBÓN 6X8 CM, PARA EQUIPO COMBINADO DE ULTRASONIDO CONELECTROTERAPIA. | 7016223 | UN
100600013 | TRANSDUCTOR 5 CM, MULTIFRECUENCIA 1-3MHZ | TRANSDUCTOR DE 5 CM, MULTIFRECUENCIA (ENTRE 1 A 3 MHZ) PARA EQUIPO DEULTRASONIDO TERAPÉUTICO O ULTRASONIDO COMBINADO CON ELECTROTERAPIA | 7016224 | UN
100600014 | FUENTE RADIOACTIVA DE IRIDIO 192 HDR | FUENTE RADIOACTIVA DE IRIDIO 192 DE ALTA TASA DE DOSIS, PARA LA APLICACIÓN DE BRAQUITERAPIA INTRACAVITARIA E INSTERTICIAL. | 7021010 | UN
100600015 | MEDIAS GRANDES PARA VARICES | PAR DE MEDIAS ELÁSTICAS GRANDES PARA VARICES, COMPRESIÓN DE 15 A 20 MMHG, TIPO CALCETAS HASTA LA RODILLA | 7030022 | UN
100600016 | MEDIAS GRANDES PARA VARICES, TIPO PANTY | MEDIAS ELÁSTICAS GRANDES PARA VARICES, COMPRESIÓN DE 15 A 20 MMHG, TIPO PANTY | 7030039 | UN
100600017 | MEDIAS MEDIANAS, PARA VARICES TIPO PANTY | MEDIAS ELÁSTICAS MEDIANAS, PARA VARICES,TIPO PANTY | 7030040 | UN
100600018 | MEDIAS PEQUEÑAS, PARA VARICES TIPO PANTY | MEDIAS ELÁSTICAS PEQUEÑAS, PARA VARICES, COMPRESIÓN DE 15 A 20 MMHG, TIPO PANTY | 7030041 | UN
100600019 | MEDIAS PARA VARICES, XL TIPO PANTY | MEDIAS ELÁSTICAS XL PARA VARICES TIPO PANTY. | 7030042 | UN
100600020 | MEDIAS MEDIANAS, PARA VARICES 15-20 MMHg | PAR DE MEDIAS ELÁSTICAS MEDIANAS, PARA VARICES, COMPRESIÓN DE 15 A 20MMHG, TIPO CALCETAS HASTA LA RODILLA | 7030056 | UN
100600021 | MEDIAS PEQUEÑAS, PARA VARICES 15-20 MMHg | PAR DE MEDIAS ELÁSTICAS PEQUEÑAS, PARA VARICES, COMPRESIÓN DE 15 A 20MMHG, TIPO CALCETAS HASTA LA RODILLA | 7030058 | UN
100600022 | MEDIAS XL PARA VARICES 15-20 MMHg | PAR DE MEDIAS ELÁSTICAS XL PARA VARICES, COMPRESIÓN DE 15 A 20 MMHG, TIPO CALCETAS HASTA LA RODILLA | 7030059 | UN
100600023 | COLLAR CERVICAL TIPO FILADELFIA, TALLA | COLLAR CERVICAL TIPO FILADELFIA, TALLA "S" | 7036119 | UN
100600024 | CORSE DORSO LUMBAR CON BALLENAS, XL | CORSE DORSO LUMBAR CON BALLENAS METÁLICAS, TALLA XL | 7036120 | UN
100600025 | CORSE LUMBO-SACRO TALLA "L" | CORSE LUMBO-SACRO CON BALLENAS METÁLICAS, TALLA "L" | 7036122 | UN
100600026 | CORSE LUMBO-SACRO TALLA "M" | CORSE LUMBO-SACRO CON BALLENAS METÁLICAS, TALLA "M" | 7036123 | UN
100600027 | CORSE LUMBO-SACRO TALLA "S" | CORSE LUMBO-SACRO CON BALLENAS METÁLICAS, TALLA "S" | 7036124 | UN
100600028 | CORSE LUMBO-SACRO TALLA "XL" | CORSE LUMBO-SACRO CON BALLENAS METÁLICAS,TALLA "XL" | 7036125 | UN
100600029 | CORSE LUMBO-SACRO TALLA "XXL" | CORSE LUMBO-SACRO CON BALLENAS METÁLICAS,TALLA "XXL" | 7036126 | UN
100600030 | CORSE TORACO-LUMBAR TALLA "L" | CORSE TORACO-LUMBAR CON BALLENAS METÁLICAS, TALLA "L" | 7036127 | UN
100600031 | CORSE TORACO-LUMBAR TALLA "M" | CORSE TORACO-LUMBAR CON BALLENAS METÁLICAS, TALLA "M" | 7036128 | UN
100600032 | CORSE TORACO-LUMBAR TALLA "S" | CORSE TORACO-LUMBAR CON BALLENAS METÁLICAS, TALLA "S" | 7036129 | UN
100600033 | CUELLO CERVICAL RIGIDO, GRANDE | CUELLO CERVICAL RIGIDO, AJUSTABLE, GRANDE, CON CIERRE VELCRO. | 7036135 | UN
100600034 | CUELLO CERVICAL RIGIDO, MEDIANO | CUELLO CERVICAL RIGIDO, AJUSTABLE, MEDIANO, CON CIERRE VELCRO. | 7036136 | UN
100600035 | CUELLO CERVICAL RIGIDO, PEQUEÑO | CUELLO CERVICAL RIGIDO, AJUSTABLE, PEQUEÑO, CON CIERRE VELCRO. | 7036137 | UN
100600036 | CUELLO CERVICAL TIPO FILADELFIA "L" | CUELLO CERVICAL TIPO FILADELFIA "L". | 7036138 | UN
100600037 | CUELLO CERVICAL TIPO FILADELFIA "M". | CUELLO CERVICAL TIPO FILADELFIA "M". | 7036139 | UN
100600038 | FAJA LUMBAR SIN BARRAS TALLA "L" | FAJA LUMBAR SIN BARRAS TALLA "L" | 7036140 | UN
100600039 | FAJA LUMBAR SIN BARRAS TALLA "M" | FAJA LUMBAR SIN BARRAS TALLA "M" | 7036141 | UN
100600040 | FAJA LUMBAR SIN BARRAS TALLA "S" | FAJA LUMBAR SIN BARRAS TALLA "S" | 7036142 | UN
100600041 | FAJA PARA TRACCIÓN PELVICA TALLA L | FAJA PARA TRACCIÓN PELVICA TALLA L | 7036143 | UN
100600042 | FAJA PARA TRACCIÓN PELVICA TALLA M | FAJA PARA TRACCIÓN PELVICA TALLA M | 7036144 | UN
100600043 | FAJA PARA TRACCIÓN PELVICA TALLA S | FAJA PARA TRACCIÓN PELVICA TALLA S | 7036145 | UN
100600044 | FAJA PARA TRACCIÓN PELVICA TALLA XL | FAJA PARA TRACCIÓN PELVICA TALLA XL | 7036146 | UN
100600045 | FAJA PARA TRACCIÓN PELVICA TALLA XXL. | FAJA PARA TRACCIÓN PELVICA TALLA XXL. | 7036147 | UN
100600046 | FRONDA PARA TRACCIÓN CEFÁLICA. | FRONDA PARA TRACCIÓN CEFÁLICA. | 7036148 | UN
100600047 | SOPORTE RODILLA DERECHA CON APOYO MEDIAL | SOPORTE PARA RODILLA DERECHA CON APOYO MEDIAL, PARA MANEJO DE GENU VALGUM POST TRAUMATICO SEVERO | 7038025 | UN
100600048 | SOPORTE RODILLA IZQUIERDA APOYO MEDIAL | SOPORTE PARA RODILLA IZQUIERDA CON APOYO MEDIAL, PARA MANEJO DE GENU VALGUM POST TRAUMATICO SEVERO | 7038026 | UN
100600049 | ALMOHADA ABDUCTORA DE CADERA | ALMOHADA ABDUCTORA DE CADERA | 7038050 | UN
100600050 | FÉRULA DE BOHLER-BRAUN, PARA ADULTO. | FÉRULA DE BOHLER-BRAUN MODIFICADA, PARA ADULTO. | 7038058 | UN
100600051 | SOPORTE ARTICULAR DE RODILLA TALLA "L" | SOPORTE ARTICULAR DE RODILLA TALLA "L", FABRICADA EN NEOPRENE, CON BARRAS LATERALES DE ALUMINIO Y SUJETADORES, QUE PERMITA MOVIMIENTO DE FLEXIÓN -EXTENSIÓN | 7038075 | UN
100600052 | TIRADEDOS CON MALLA DE ALAMBRE | TIRADEDOS CON MALLA DE ALAMBRE PARA LOS 5 DEDOS | 7038076 | UN
100600053 | INMOVILIZADOR RODILLA DE 16", TALLA "L" | INMOVILIZADOR UNIVERSAL DE RODILLA DE 16" DE LARGO, CON AMARRE DE VELCROY BARRAS POSTERIORES DE ALUMINIO, TALLA "L" | 7038100 | UN
100600054 | INMOVILIZADOR RODILLA DE 16", TALLA "M" | INMOVILIZADOR UNIVERSAL DE RODILLA DE 16" DE LARGO, CON AMARRE DE VELCROY BARRAS POSTERIORES DE ALUMINIO, TALLA "M" | 7038101 | UN
100600055 | INMOVILIZADOR RODILLA DE 16", TALLA "S" | INMOVILIZADOR UNIVERSAL DE RODILLA DE 16" DE LARGO, CON AMARRE DE VELCROY BARRAS POSTERIORES DE ALUMINIO, TALLA "S" | 7038102 | UN
100600056 | INMOVILIZADOR RODILLA DE 19", TALLA "L" | INMOVILIZADOR UNIVERSAL DE RODILLA DE 19" DE LARGO CON AMARRE DE VELCROY BARRAS POSTERIORES DE ALUMINIO, TALLA "L" | 7038103 | UN
100600057 | INMOVILIZADOR RODILLA DE 19", TALLA "M" | INMOVILIZADOR UNIVERSAL DE RODILLA DE 19" DE LARGO CON AMARRE DE VELCROY BARRAS POSTERIORES DE ALUMINIO, TALLA "M" | 7038104 | UN
100600058 | INMOVILIZADOR RODILLA DE 19", TALLA "S" | INMOVILIZADOR UNIVERSAL DE RODILLA DE 19" DE LARGO CON AMARRE DE VELCROY BARRAS POSTERIORES DE ALUMINIO, TALLA "S" | 7038105 | UN
100600059 | ESPONJA PARA FERULIZACIÓN INTERNA OIDO | ESPONJA ABSORBENTE EXPANDIBLE PARA FERULIZACIÓN INTERNA DE OIDO, EXPANDIBLE ADE 8 A 20 MM | 7040019 | UN
100600060 | PRÓTESIS DE TEFLÓN Y ALAMBRE PARA OIDO | PRÓTESIS DE TEFLON Y ALAMBRE PARA OIDO | 7040034 | UN
100600061 | FÉRULA DE SEPTUM NASAL | FÉRULA DE SEPTUM NASAL, BLANDA, CON ÁREA PARA SUTURA TRANSEPTAL | 7040046 | UN
100600062 | FÉRULA NASAL EXTERNA, MOLDEABLE, MEDIANA | FÉRULA NASAL EXTERNA, MOLDEABLE, TALLA MEDIANA | 7040047 | UN
100600063 | COLLAR CERVICAL, PEDIÁTRICO ALTURA 5CM | COLLAR CERVICAL BLANDO PEDIÁTRICO, PERÍMETRO DE 25 A 30 CM, ALTURA DE5CM | 7041067 | UN
100600064 | COLLAR CERVICAL, PEDIÁTRICO ALTURA 6.5CM | COLLAR CERVICAL BLANDO PEDIÁTRICO, PERÍMETRO DE 30 A 35 CM, ALTURA DE6.5 CM | 7041068 | UN
100600065 | ORTESIS DE ABDUCCIÓN-FLEXIÓN DE CADERAS | ORTESIS DE ABDUCCIÓN Y FLEXIÓN DE CADERA PARA LA DISPLASIA DE CADERA | 7041073 | UN
100600066 | BANDA CONTROL INCONTINENCÍA URINARIA | BANDA PARA CONTROL DE INCONTINENCÍA URINARIA MÁSCULINA, REUTILIZABLE,CON BALÓN, JERINGA Y VÁLVULA PARA INFLACION Y DEFLACIÓN | 7042081 | UN
100600067 | SONDA ANAL UNA SALIDA, ELECTROMIOGRAFIA | SONDA ANAL DE 8.3 CM PARA ELECTROMIOGRAFIA DE UNA SALIDA Y ESTIMULACIÓN COMPATIBLE CON EQUIPO. | 7042114 | UN
100600068 | SONDA VAGINAL CLÁSICA, ELECTROMIOGRAFÍA | SONDA VAGINAL CLÁSICA DE 10 CM PARA ELECTROMIOGRAFIA DE UNA SALIDA Y ESTIMULACIÓN COMPATIBLE CON EQUIPO. | 7042115 | UN
100600069 | BANDA EJERCITADORA DE ALTA RESISTENCIA | BANDA EJERCITADORA DE ALTA RESISTENCIA, 6 YARDAS DE LARGO | 7090092 | UN
100600070 | BANDA EJERCITADORA DE BAJA RESISTENCIA | BANDA EJERCITADORA DE BAJA RESISTENCIA, 6 YARDAS DE LARGO | 7090093 | UN
100600071 | BANDA EJERCITADORA DE MEDIA RESISTENCIA | BANDA EJERCITADORA DE MEDIANA RESISTENCIA, 6 YARDAS DE LARGO | 7090094 | UN
100600072 | COMPRESA CALIENTE LUMBAR | COMPRESA CALIENTE PARA REGIÓN LUMBAR | 7090114 | UN
100600073 | COMPRESAS FRÍA LUMBAR | COMPRESA FRÍA PARA REGIÓN LUMBAR | 7090115 | UN
100600074 | ELECTRODO DE CAUCHO PARA DIATERMIA | ELECTRODO DE CAUCHO PARA EQUIPO DE DIATERMIA, FLEXIBLE. | 7090118 | UN
100600075 | ELECTRODO CAUCHO FLEXIBLE ELECTROTERAPIA | ELECTRODO DE CAUCHO FLEXIBLE, PARA ELECTROTERAPIA, REUTILIZABLE. | 7090119 | UN
100600076 | ELECTRODO DE DISCO PARA DIATERMIA | ELECTRODO DE DISCO PARA EQUIPO DE DIATERMIA, REUTILIZABLE, SEGÚN MARCAY MODELO DE EQUIPO DE USO INSTITUCIONAL | 7090120 | UN
100600077 | ELECTRODO MONOPOLAR PARA ELECTROTERAPIA | ELECTRODO MONOPOLAR PARA EQUIPO DE ELECTROTERAPIA, REUTILIZABLE. | 7090122 | UN
100600078 | ELECTRODOS ADHESIVOS 5X5 CM PARA TENS | ELECTRODOS ADHESIVOS CON GEL DE 5 X 5 CM PARA TENS (SET DE 4 ELECTRODOS). SET | 7090123 | UN
100600079 | ELECTRODOS DE CARBÓN PARA TENS | ELECTRODOS DE CARBÓN PARA APARATO TENS, FLEXIBLE, REUSABLE. (SET DE 4ELECTRODOS) | 7090124 | UN
100600080 | JUEGO DE PESAS CON VELCRO EN PARES | SET DE JUEGO DE PESAS CON VELCRO EN PARES DE 1 A 5 LIBRAS. | 7090136 | UN
100600081 | JUEGO DE PESAS DE MANO DE 1 A 10 LIBRAS | SET DE JUEGO DE PESAS DE MANO DE 1 A 10 LIBRAS. | 7090137 | UN
100600082 | PLASTILINA TERAPÉUTICA COLOR AMARILLA | PLASTILINA TERAPÉUTICA PARA TERAPIA DE MANOS COLOR AMARILLA. FRASCO 8ONZAS ± 10% | 7090150 | UN
100600083 | PLASTILINA TERAPÉUTICA COLOR AZUL | PLASTILINA TERAPÉUTICA PARA TERAPIA DE MANOS COLOR AZUL. FRASCO 8 ONZAS ± 10% | 7090151 | UN
100600084 | PLASTILINA TERAPÉUTICA COLOR ROJO | PLASTILINA TERAPÉUTICA PARA TERAPIA DE MANOS COLOR ROJO. FRASCO. 8 ONZAS± 10%. | 7090152 | UN
100600085 | PLASTILINA TERAPÉUTICA COLOR VERDE | PLASTILINA TERAPÉUTICA PARA TERAPIA DE MANOS COLOR VERDE. FCO. 8 ONZAS ± 10% | 7090153 | UN
100600086 | SISTEMA DE TRACCIÓN CERVICAL | SET DE SISTEMA DE TRACCIÓN CERVICAL QUE COMPRENDE FRONDA, BARRA, GARRUCHA Y BOLSA DE ARENA. | 7090158 | UN
100600087 | COMPRESA CALIENTE DORSO LUMBAR | COMPRESA CALIENTE PARA REGIÓN DORSO LUMBAR | 7090175 | UN
100600088 | JUEGO DIDÁCTICO TIPO ENSAMBLE | JUEGO DIDÁCTICO TIPO ENSAMBLE EN FORMA DE CUBO PARA TERAPIA OCUPACIONAL, DIFERENTES COLORES | 7090178 | UN
100600089 | JUEGO DIDÁCTICO TIPO CADENA DENTADAS | JUEGO DIDÁCTICO TIPO CADENA DENTADAS PARA TERAPIA OCUPACIONAL, DIFERENTES COLORES | 7090179 | UN
100600090 | ELECTRODO DE COLOCACIÓN VÍA PERCUTÁNEA | ELECTRODO PARA COLOCACIÓN VÍA PERCUTÁNEA DE 8 CONTACTOS, CON SEPARACIÓN DE AL MENOS 1 MM ENTRE ELLOS, LONGITUD TOTAL ENTRE EL RANGO DE 45 CMHASTA 75 CM, COMPATIBLE CON RESONANCIA MAGNÉTICA, QUE SE PUEDA USAR PARA PRUEBA O IMPLANTE DEFINITIVO, COMPATIBLE CON NEUROESTIMULADOR IMPLANTADO. | 7992685 | UN
100700001 | PIEDRA PARA AFILAR, ARKANSAS | PIEDRA PARA AFILAR, ARKANSAS, GRANO FINO O COMBINADO, PARA AFILADO DEINSTRUMENTOS | 4001011 | UN
100700002 | CUÑAS DE MADERA O PLÀSTICAS | CUÑAS DE MADERA O PLÁSTICA SURTIDAS DE DIFERENTES TAMAÑOS, PRESENTACIÓN DESDE 100 UNIDADES | 4005056 | UN
100700003 | LÍQUIDOS PARA PROCESAR PELÍCULAS RADIOGR | LÍQUIDOS PARA PROCESAR PELÍCULAS RADIOGRÁFICAS ORALES (REVELADOR YFIJADOR); SET | 4005113 | UN
100700004 | LUBRICANTE EN SPRAY PARA PIEZA DE MANO | LUBRICANTE EN SPRAY, PARA PIEZA DE MANO DE ALTA VELOCIDAD; FRASCO | 4005114 | UN
100700005 | PELÍCULA RADIOGRÁFICA PERIAPICAL P/ ADUL | PELÍCULA RADIOGRÁFICA PERIAPICAL PARA ADULTO | 4005115 | UN
100700006 | PIEDRA DE ARKANSAS EN FORMA DE LLAMA | PIEDRA DE ARKANSAS EN FORMA DE LLAMA PARA PULIR RESINAS | 4005116 | UN
100700007 | RODETE DE ALGODÓN | RODETE DE ALGODÓN | 4005122 | UN
100700008 | BABERO DESCARTABLE PLASTIFICADO | BABERO DESCARTABLE PLASTIFICADO, MÍNIMO DOS CAPAS, CON UN LADO ABSORBENTE Y UN LADO IMPERMEABLE DE USO ODONTOLÓGICO | 4005133 | UN
100700009 | PORTA BABERO ODONTOLOGICO, ESTÉRILIZABLE | PINZA PORTA BABERO, CON CORDÓN O CADENA METÁLICA O PLÁSTICA Y SUJETADORES METÁLICOS EN AMBOS EXTREMOS, FABRICADO EN TODOS SUS COMPO NENTESCON MATERIAL ESTÉRILIZABLE | 4005134 | UN
100700010 | PELÍCULA RADIOGRÁFICA INTRA ORAL, P/NIÑO | PELÍCULA RADIOGRÁFICA INTRA ORAL, PERIAPICAL PARA NIÑO | 4005150 | UN
100700011 | FLUORURO DE FOSFATO ACIDULADO EN GEL,FCO | FLUORURO DE FOSFATO ACIDULADO-APF 1.2 A 1.23%, DE ION FLUORURO, GEL, FRASCO PLÁSTICO DE 200 - 500 ML. | 4005162 | UN
100700012 | HILO DENTAL, CON CERA; CAJA DE 50 A 130M | HILO DENTAL CON CERA Y/O TEFLÓN; CAJA DISPENSADORA DE 50 A 130 METROS | 4005187 | UN
100700013 | RADIOVISIOGRAFO INTRAORAL | RADIOVISIOGRAFO INTRAORAL PARA SISTEMA DE RAYOS "X" DIGITAL PARA ODONTOLOGÍA | 4201026 | UN
100700014 | CONTRÁNGULO DE PASADOR PARA MICROMOTOR | CONTRÁNGULO DE PASADOR PARA MICROMOTOR | 4201027 | UN
100700015 | FOCO PARA LÁMPARA DE UNIDAD DENTAL | FOCO PARA LÁMPARA DE UNIDAD DENTAL | 4201031 | UN
100700016 | CAJA REVELADORA DE PELÍCULA P/ RADIOG. D | CAJA REVELADORA DE PELÍCULA PARA RADIOGRAFÍAS DENTALES | 4201032 | UN
100700017 | FOCO LED PARA LÁMPARA DE UNIDAD DENTAL | FOCO LED PARA LÁMPARA DE UNIDAD DENTAL | 4201034 | UN
100700018 | FOCO PARA LÁMPARA DE FOTOCURADO | FOCO PARA LÁMPARA DE FOTOCURADO | 4201035 | UN
100700019 | RECIPIENTE METÁLICO #1 P/ ALGODÓN TIPO M | RECIPIENTE METÁLICO #1 PARA ALGODÓN TIPO METHOT | 4201044 | UN
100700020 | VISOR PLÁSTICO TRANSPARENTE DE REPUESTO | VISOR PLÁSTICO TRANSPARENTE DE REPUESTO PARA CARETA DE PROTECCIÓN | 4201047 | UN
100700021 | CARETAS DE PROTECCIÓN CON VISOR PLÁSTICO | CARETA DE PROTECCIÓN CON VISOR PLÁSTICO INTERCAMBIABLE TRANSPARENTE | 4201049 | UN
100700022 | ESPEJO # 5 SIN AUMENTO ADAPTABLE A MANGO | ESPEJO # 5 SIN AUMENTO (AUTOCLAVABLE) ADAPTABLE A MANGO # 14 | 4201055 | UN
100700023 | DIAPASÓN DE 128 HZ VIBRACIONES | DIAPASÓN DE 128 HZ VIBRACIONES, CON SORDINAS | 6080107 | UN
100700024 | CONECTOR DOBLE LUMEN SIN AGUJA | CONECTOR O PUERTO DE INYECCIÓN DE DOBLE LUMEN SIN UTILIZACIÓN DE AGUJA, COMPATIBLE CON CONECTORES LUER | 7011047 | UN
100700025 | JERINGA CATÉTER DE 50 A 60 ML | JERINGA CATÉTER DE 50 - 60 ML DESCARTABLE, ESTÉRIL, PUNTA TIPO TIP. | 7011098 | UN
100700026 | JERINGA 10 ML AGUJA 22 G X 1 1/2" | JERINGA CON ADAPTADOR LUER LOCK, DE 10 ML CON AGUJA INCORPORADA 22 GX 1 1/2", DESCARTABLE, ESTÉRIL. | 7011099 | UN
100700027 | JERINGA 20 ML, DESCARTABLE, ESTÉRIL. | JERINGA CON ADAPTADOR LUER LOCK, DE 20 ML, DESCARTABLE, ESTÉRIL. | 7011100 | UN
100700028 | JERINGA 3 ML AGUJA 22 G X 1 1/2" | JERINGA CON ADAPTADOR LUER LOCK, DE 3 ML CON AGUJA INCORPORADA 22 GX 1 1/2", DESCARTABLE, ESTÉRIL. | 7011101 | UN
100700029 | JERINGA 30 ML, DESCARTABLE, ESTÉRIL. | JERINGA CON ADAPTADOR LUER LOCK, DE 30 ML, DESCARTABLE, ESTÉRIL. | 7011102 | UN
100700030 | JERINGA 5 ML AGUJA 22 G X 1 1/2" | JERINGA CON ADAPTADOR LUER LOCK, DE 5 ML CON AGUJA INCORPORADA 22 G X1 1/2", DESCARTABLE, ESTÉRIL. | 7011103 | UN
100700031 | JERINGA 1 CC AGUJA 23 G X 1" | JERINGA DE 1 ML CON ADAPTADOR LUER SLIP, AGUJA INCORPORADA, ESCALA DEMEDICIÓN CON INTERVALOS DE 0.01 ML, AGUJA 23 G X 1", DESCARTABLE, ESTÉRIL. | 7011104 | UN
100700032 | JERINGA 1 CC AGUJA 25 G X 3/8 - 5/8" | JERINGA DE 1 ML CON ADAPTADOR LUER SLIP, AGUJA INCORPORADA, ESCALA DEMEDICIÓN CON INTERVALOS DE 0.01 ML, AGUJA 25 G X 3/8 - 5/8", D ESCARTABLE, ESTÉRIL. | 7011105 | UN
100700033 | JERINGA 1 ML, AGUJA 26 - 28G X 3/8"-1/2" | JERINGA DE 1 ML CON ADAPTADOR LUER SLIP, AGUJA INCORPORADA, ESCALA DEMEDICIÓN CON INTERVALOS DE 0.01 ML, AGUJA 26 - 28 G X 3/8 - 1/ 2", DESCARTABLE, ESTÉRIL. | 7011106 | UN
100700034 | JERINGA 3 ML CON HEPARINA DE LITIO | JERINGA DE 3 ML CON HEPARINA DE LITIO, SIN AGUJA, PARA TOMA DE GASES ARTERIALES. | 7011108 | UN
100700035 | JERINGA 50 ML, GRADUADA, DESCARTABLE | JERINGA DE 50 ML, GRADUADA, CON ADAPTADOR LUER LOCK, DESCARTABLE, ESTÉRIL. | 7011109 | UN
100700036 | JERINGA OSCURA 50 A 60 ML, DESCARTABLE | JERINGA OSCURA DE 50 A 60 ML PARA USO CON BOMBA PERFUSORA. ANTIREFLUJO, SIN AGUJA, CON ADAPTADOR LUER LOCK, GRADUADA, DESCARTABLE, ESTÉRIL,PARA LA ADMINISTRACION DE MEDICAMENTO FOTOSENSIBLE. | 7011110 | UN
100700037 | DICLOROISOCIANURATO, POLVO GRANULADO | DESINFECTANTE Y DESCONTAMINANTE DE AREAS CRITICAS CON PRINCIPIO ACTIVODE DICLOROISOCIANURATO, POLVO GRANULADO. SOBRE | 7013028 | G
100700038 | TAPÓN DESINFECTANTE CATÉTER VENA CENTRAL | TAPÓN DESINFECTANTE CON ROSCA UNIVERSAL Y RESPALDO O SELLO DE ALUMINIOPARA CATÉTER VENOSO CENTRAL, ALMOHADILLA IMPREGNADA CON ALCOHOL ISOPROPÍLICO AL 70%, DESCARTABLE, ESTÉRIL. | 7013056 | UN
100700039 | APÓSITO TRANSPARENTE ADHESIVO 4-6X4-6 CM | APÓSITO TRANSPARENTE ADHESIVO, IMPERMEABLE, DE 4-6 X 4-6 CM, ESTÉRIL. | 7014102 | UN
100700040 | APÓSITO TRANSPARENTE ADHESIVO 6-8X7-10CM | APÓSITO TRANSPARENTE ADHESIVO, IMPERMEABLE, DE 6- 8 X 7- 10 CM ESTÉRIL. | 7014103 | UN
100700041 | APÓSITO TRANSPARENTE ADHESIVO 8-13X10-15 | APÓSITO TRANSPARENTE ADHESIVO, IMPERMEABLE, DE 8 - 13 X 10 - 15 CM ESTÉRIL. | 7014104 | UN
100700042 | CINTA ADHESIVA DE PAPEL 75MM X 9 METROS | CINTA ADHESIVA DE PAPEL USO QUIRÚRGICO DE 75MM X 9 METROS, ANTIALÉRGICA. ROLLO | 7014105 | UN
100700043 | CINTA ADHESIVA DE PAPEL 25MM X 9 METROS | CINTA ADHESIVA DE PAPEL, USO QUIRÚRGICO, DE 25MM X 9 METROS, ANTIALÉRGICA. ROLLO | 7014106 | UN
100700044 | CINTA ADHESIVA DE PAPEL 12,5MM X 9METROS | CINTA ADHESIVA DE PAPEL, USO QUIRÚRGICO, DE 12,5MM X 9 METROS, ANTIALÉRGICA. ROLLO | 7014107 | UN
100700045 | CINTA ADHESIVA DE PAPEL 50MM X 9METROS | CINTA ADHESIVA DE PAPEL, USO QUIRÚRGICO, DE 50MM X 9METROS, ANTIALÉRGICA. ROLLO | 7014108 | UN
100700046 | CINTA QUIRÚRGICA 12,5MMX9METROS ACRILICA | CINTA QUIRÚRGICA 12,5MM X 9 METROS, ANTIALÉRGICA, ACRÍLICA ,TRANSPARENTE. ROLLO | 7014109 | UN
100700047 | CINTA QUIRÚRGICA 50MM X 9METROS ACRILICA | CINTA QUIRÚRGICA 50MM X 9 METROS, ANTIALÉRGICA, ACRÍLICA, TRANSPARENTE. ROLLO | 7014110 | UN
100700048 | CINTA QUIRÚRGICA 75MM X 9METROS ACRILICA | CINTA QUIRÚRGICA 75MM X 9METROS, ANTIALÉRGICA, ACRÍLICA, TRANSPARENTE.ROLLO | 7014111 | UN
100700049 | CINTA QUIRÚRGICA 75MM ADHESIVA DE TELA | CINTA QUIRÚRGICA 75MM, ADHESIVA, IMPERMEABLE, TELA ASEDADA. ROLLO | 7014112 | UN
100700050 | CINTA QUIRÚRGICA 100MM, ADHESIVA DE TELA | CINTA QUIRÚRGICA 10MM, ADHESIVA, IMPERMEABLE, TELA ASEDADA. ROLLO | 7014113 | UN
100700051 | FRASCO RECOLECTOR AL VACÍO, 300-500ML | FRASCO RECOLECTOR PARA EL MANEJO DE HERIDAS ASISTIDO POR VACÍO, CAPACIDAD DE 300 A 500 ML, DESCARTABLE, CON FILTROS HIDROFÓBICOS Y DE CARBÓNINTEGRADO | 7014115 | UN
100700052 | FRASCO RECOLECTOR AL VACÍO, 600-1000ML | FRASCO RECOLECTOR PARA EL MANEJO DE HERIDAS ASISTIDO POR VACÍO, CAPACIDAD DE 600 A 1000 ML, DESCARTABLE, CON FILTROS HIDROFÓBICOS Y DE CARBÓN INTEGRADO | 7014116 | UN
100700053 | GASA QUIRÚRGICA 20X24 HILOS X PULGADA | GASA QUIRÚRGICA 20 X 24 HILOS X PULGADA CUADRADA, 90 CM DE ANCHO PREDOBLADO EN HOJAS DE 90 CM, PIEZA DE 100 YARDAS, 100% ALGODÓN. | 7014118 | UN
100700054 | RAYÓN CON ALGODÓN ABSORBENTE 75X200MM | RAYÓN CON ALGODÓN ABSORBENTE 75X200MM ESTÉRIL (APÓSITO). SOBRE | 7014136 | UN
100700055 | RAYÓN CON PORO 12,5MM X 100MM EN TIRAS | RAYÓN CON PORO PARA CIERRE DE PIEL 12,5MM X 100MM EN TIRAS ESTÉRILES.SOBRE | 7014137 | UN
100700056 | VENDA DE GASA DE 5CM X 9 METROS | VENDA DE GASA DE 5CM X 9 METROS BORDES CON ACABADO QUE NO DESHILE. | 7014139 | UN
100700057 | VENDA DE GASA DE 7CM X 9METROS | VENDA DE GASA DE 7CM X 9 METROS BORDES CON ACABADO QUE NO DESHILE. | 7014140 | UN
100700058 | VENDA DE GASA DE 10CM X 9METROS | VENDA DE GASA DE 10CM X 9 METROS BORDES CON ACABADO QUE NO DESHILE | 7014141 | UN
100700059 | APÓSITO TRANSPARENTE ADHESIVO 9-10X25-30 | APOSITO TRANSPARENTE, ADHESIVO E IMPERMEABLE DE 9-10 X 25-30CM. ESTÉRIL. | 7014143 | UN
100700060 | APÓSITO ALCOHOL ISOPROPÍLICO 6-8X3-4CM | APÓSITO IMPREGNADO DE ALCOHOL ISOPROPÍLICO AL 70%, DE 6-8 X 3-4 CM, EMPAQUE INDIVIDUAL | 7014170 | UN
100700061 | HISOPO CON ALCOHOL Y CLORHEXIDINA | HISOPO IMPREGNADO DE ALCOHOL ISOPROPÍLICO AL 70% Y CLORHEXIDINA AL 2%, LONGITUD DE 10 A 15 CM, EMPACADO DE FORMA INDIVIDUAL, CON PESTAÑA PARA APERTURA QUE EVITE CONTAMINACIÓN | 7014171 | UN
100700062 | TORUNDA DE GASA 20X24 HILOS, NO ESTÉRIL | TORUNDA DE GASA DE 20 X 24 HILOS, ELABORADA CON PLIEGOS DE 20 X 20 CMOELABORADA CON OTRO MATERIAL ABSORBENTE NO TEJIDO, NO ESTÉRIL, EMPAQUE DE 100 TORUNDAS | 7014172 | UN
100700063 | TOALLITA CON ALCOHOL ISOP.+ CLORHEXIDINA | TOALLITA IMPREGNADA DE ALCOHOL ISOPROPILICO AL 70% + CLORHEXIDINA AL 2%, DE 8 A 12 CM X 10 A 20 CM, EMPAQUE INDIVIDUAL, CON PESTAÑA PARA APERTURA QUE EVITE CONTAMINACIÓN. | 7014173 | UN
100700064 | CARGADOR INALÁMBRICO NEUROESTIMULADOR | SISTEMA DE CARGA INALÁMBRICO PARA NEUROESTIMULADOR IMPLANTABLE PARA MANEJO DE DOLOR; QUE CONSTE DE CARGADOR INALÁMBRICO, BASE DE CARGA Y SISTEMA DE ALIMENTACIÓN | 7015045 | UN
100700065 | CAPUCHÓN PARA ELECTRODO MARCAPASOS | CAPUCHÓN DE SILICÓN O POLIURETANO PARA CABLE ELECTRODO DE MARCAPASOS PERMANENTE Y DESFIBRILADOR, COMPATIBLE CON CABLES IS-1, DF-4 Y DF-1 | 7015069 | UN
100700066 | DOMOS TRANSPARENTES MEDICIÓN PRESIÓN | DOMOS TRANSPARENTES DESCARTABLES ESTÉRILES PARA MEDICIÓN DE PRESIONESINVASIVAS | 7015076 | UN
100700067 | GEL ELECTROLÍTICA PARA TRANSMISIÓN | GEL ELECTROLÍTICA PARA TRANSMISIÓN SOLUBLE EN AGUA. LITRO | 7015086 | L
100700068 | JALEA O PASTA ELECTROCONDUCTIVA | JALEA O PASTA ELECTROCONDUCTIVA PARA ELECTRODO CONTENIDO DE 200 - 300GRAMOS. DISPENSADOR | 7015088 | G
100700069 | JUEGOS DE TENAZAS PARA ELECTRODO DE ECG | JUEGOS DE TENAZAS CON CONECTOR UNIVERSAL, PARA ELECTRODOS DE ELECTROCARDIÓGRAFO | 7015089 | UN
100700070 | MANGUERA PARA BRAZALETE DE PRESIÓN | MANGUERAS CONECTORAS PARA BRAZALETE DE PRESIÓN NO INVASIVA DE NEONATOS, COMPATIBLE CON BRAZALETES. | 7015091 | UN
100700071 | ESTETOSCOPIO PEDIÁTRICO | ESTETOSCOPIO PEDIÁTRICO CON CAMPANA Y DIAFRAGMA | 7015124 | UN
100700072 | ESTETOSCOPIO ADULTO, CAMPANA Y DIAFRAGMA | ESTETOSCOPIO PARA ADULTO, CON CAMPANA Y DIAFRAGMA | 7015128 | UN
100700073 | SISTEMA CARGA NEUROESTIMULADOR CEREBRAL | SISTEMA DE CARGA INALÁMBRICO PARA NEUROESTIMULADOR CEREBRAL PROFUNDO PARA MANEJO DE ENFERMEDAD DE PARKINSON, QUE CONSTE DE CARGADOR INALÁMBRICO, BASE DE CARGA Y SISTEMA DE ALIMENTACIÓN DE NEUROESTIMULADOR | 7015130 | UN
100700074 | BATERÍA PARA NEUROESTIMULADOR CEREBRAL | BATERÍA O GENERADOR ELÉCTRICO PARA NEUROESTIMULADOR CEREBRAL PROFUNDO | 7015137 | UN
100700075 | APLICADOR DE MADERA SIN ALGODÓN | APLICADOR DE MADERA SIN ALGODÓN DE 15CM EN EMPAQUE INDIVIDUAL NO MAYORDE 1000 UNIDADES. | 7016001 | UN
100700076 | BAÑO EN CAMA, PAÑOS PRE-EMPACADOS | BAÑO EN CAMA, COMPUESTO DE PAÑOS PRE-EMPACADOS DE UN SÓLO USO IMPREGNADO CON AGUA PURIFICADA. PAQUETE CON 8 PAÑOS O MÁS | 7016101 | UN
100700077 | APLICADOR DE MADERA CON ALGODÓN ESTÉRIL | APLICADOR DE MADERA DE 15 CM CON ALGODÓN EN EMPAQUE INDIVIDUAL, ESTÉRIL | 7016109 | UN
100700078 | APLICADOR DE MADERA C/ALGODÓN NO ESTÉRIL | APLICADOR DE MADERA DE 15 CM CON ALGODÓN, NO ESTÉRIL, EMPAQUE NO MAYORDE 1000 UNIDADES. | 7016110 | UN
100700079 | BAJALENGUA DE MADERA DE 2 X 15CM | BAJALENGUA DE MADERA DE 2 X 15CM EN EMPAQUE INDIVIDUAL DE 100 UNIDADES. | 7016112 | UN
100700080 | BAÑO DE ASIENTO PLÁSTICO | BAÑO DE ASIENTO PLÁSTICO CON SU BOLSA PLÁSTICA. | 7016113 | UN
100700081 | BOLSA CERRADA PARA COLOSTOMÍA | BOLSA CERRADA PARA COLOSTOMÍA PARA ADULTO, CON FILTRO PARA GASES Y ARODE FIJACIÓN O PLACA ADHESIVA CON ÁREA RECORTABLE DE 60 MM MÍNIMO, CON ARO DE FIJACIÓN A BOLSA. POR CADA 30 BOLSAS INCLUIR 10 PLACAS | 7016115 | UN
100700082 | BOLSA DE PEGAR PARA COLOSTOMÍA,CERRADA | BOLSA DE PEGAR PARA COLOSTOMÍA, CERRADA, RECORTABLE, CON FILTRO DE CARBÓN | 7016119 | UN
100700083 | BOLSA DE POLIETILENO 2-3L PARA DESECHOS | BOLSA DE POLIETILENO DESCARTABLE DE 2 - 3 LITROS, PARA ELIMINACIÓN DEDESECHOS, CON TAPADERA CON SUS CONECTORES (PARA CIRUGÍA SÉPTICA) | 7016120 | UN
100700084 | CINTA UMBILICAL, TRENZADA 90 METROS | CINTA UMBILICAL, TRENZADA 90 METROS | 7016127 | UN
100700085 | COLCHÓN DE AIRE ANTIESCARAS, C0N BOMBA | COLCHÓN DE AIRE ANTIESCARAS, CON BOMBA DE SISTEMA ELÉCTRICO | 7016129 | UN
100700086 | GORRO DESCARTABLE PARA ENFERMERA | GORRO DESCARTABLE PARA ENFERMERA | 7016133 | UN
100700087 | GORRO DESCARTABLE PARA MÉDICOS | GORRO DESCARTABLE PARA MÉDICOS | 7016134 | UN
100700088 | GUANTE NO ESTÉRIL DE LÁTEX TALLA L | GUANTE NO ESTÉRIL DE LÁTEX TALLA L | 7016135 | UN
100700089 | GUANTE NO ESTÉRIL DE LÁTEX TALLA M | GUANTE NO ESTÉRIL DE LÁTEX TALLA M | 7016136 | UN
100700090 | GUANTE NO ESTÉRIL DE LÁTEX TALLA S | GUANTE NO ESTÉRIL DE LÁTEX TALLA S | 7016137 | UN
100700091 | PAR DE GUANTE QUIRÚRGICO # 61/2, ESTÉRIL | PAR DE GUANTE QUIRÚRGICO #6 1/2, ESTÉRIL, DE LÁTEX | 7016138 | UN
100700092 | PAR DE GUANTE QUIRÚRGICO #7 1/2, ESTÉRIL | PAR DE GUANTE QUIRÚRGICO #7 1/2, ESTÉRIL, DE LÁTEX | 7016139 | UN
100700093 | PAR DE GUANTE QUIRÚRGICO # 7, ESTÉRIL | PAR DE GUANTE QUIRÚRGICO # 7, ESTÉRIL, DE LÁTEX | 7016140 | UN
100700094 | PAR DE GUANTE QUIRÚRGICO # 8 1/2 ESTÉRIL | PAR DE GUANTE QUIRÚRGICO # 8 1/2, ESTÉRIL DE LÁTEX | 7016141 | UN
100700095 | PAR DE GUANTE QUIRÚRGICO # 8, ESTÉRIL | PAR DE GUANTE QUIRÚRGICO # 8, ESTÉRIL, DE LÁTEX | 7016142 | UN
100700096 | PAR DE GUANTE QUIRÚRGICO # 9, ESTÉRIL | PAR DE GUANTE QUIRÚRGICO # 9, ESTÉRIL, DE LÁTEX | 7016143 | UN
100700097 | HUATA QUIRÚRGICA DE 90CM X 5,5METROS | HUATA QUIRÚRGICA DE 90CM X 5,5METROS. ROLLO | 7016144 | UN
100700099 | NAVAJA DESCARTABLE RASURADO QUIRÚRGICO | NAVAJA DESCARTABLE PARA RASURADO QUIRÚRGICO, ESTÉRIL, DE ACERO INOXIDABLE, COMPATIBLE CON RASURADORA ELÉCTRICA TIPO CLIPPER O SIMILAR, USO HOSPITALARIO | 7016152 | UN
100700100 | PASTA O GEL PARA PLACAS O BOLSAS OSTOMÍA | PASTA O GEL SELLADORA Y DE PROTECCIÓN PARA PLACAS O BOLSAS DE OSTOMÍADE DIFERENTES COMPONENTES | 7016153 | UN
100700101 | PERILLA DE HULE 2-3 ONZ PARA ASPIRAR | PERILLA DE HULE DE 2 O 3 ONZAS, PARA ASPIRAR, INFANTES. | 7016154 | UN
100700102 | SUSPENSOR ELÁSTICO, CLÍNICO, GRANDE. | SUSPENSOR ELÁSTICO, CLÍNICO, GRANDE. | 7016163 | UN
100700103 | SUSPENSOR ELÁSTICO, CLÍNICO, MEDIANO. | SUSPENSOR ELÁSTICO, CLÍNICO, MEDIANO. | 7016164 | UN
100700104 | TERMÓMETRO CON ESCALA DE -40 A +50 °C | TERMÓMETRO CON ESCALA DE -40 A +50 °C, PARA MONITOREO DE CADENA DE FRÍO | 7016165 | UN
100700105 | TERMÓMETRO PARA MEDIR TEMPERATURAS | TERMÓMETRO PARA MEDIR TEMPERATURAS ENTRE -40ºC A 50ºC | 7016167 | UN
100700106 | TOALLAS SANITARIAS SUPER ABSORBENTE. | TOALLAS SANITARIAS SUPER ABSORBENTE. | 7016169 | UN
100700107 | TUBO DE POLIETILENO 75MM X 190CM | TUBO DE POLIETILENO PARA ESTERILIZAR SONDAS 75MM X 190CM. ROLLO | 7016171 | UN
100700108 | COLCHONETA PARA MESA QUIRÚRGICA | COLCHONETA PARA MESA QUIRÚRGICA | 7016184 | UN
100700109 | PREFILTRO PARA CABINA FLUJO LAMINAR 100 | PREFILTRO PARA CABINA DE FLUJO LAMINAR HORIZONTAL CLASE 100 | 7016185 | UN
100700110 | FILTRO HEPA CABINA FLUJO LAMINAR 100 | FILTRO HEPA PARA CABINA DE FLUJO LAMINAR HORIZONTAL CLASE 100 | 7016186 | UN
100700111 | COLCHONETA PARA CARRO CAMILLA | COLCHONETA PARA CARRO CAMILLA | 7016189 | UN
100700112 | TRANSDUCTOR LINEAL PARA ULTRASONIDO | TRANSDUCTOR LINEAL PARA EQUIPO DE ULTRASONIDO | 7016195 | UN
100700113 | CABLE ADAPTADOR DOS CANALES ULTRASONIDO | CABLE ADAPTADOR DE DOS CANALES, PARA EQUIPO DE ELECTROTERAPIA O COMBINADO DE ULTRASONIDO CON ELECTROTERAPIA | 7016196 | UN
100700114 | TRANSDUCTOR PARA ESPIRÓMETRO | TRANSDUCTOR PARA ESPIRÓMETRO | 7016197 | UN
100700115 | FILTRO PARA INCUBADORA | FILTRO PARA INCUBADORA | 7016198 | UN
100700116 | CABLE DE FIBRA ÓPTICA PARA COLPOSCOPIO | CABLE DE FIBRA ÓPTICA PARA COLPOSCOPIO | 7016199 | UN
100700117 | TRANSDUCTOR CONVEXO ULTRASONÓGRAFO | TRANSDUCTOR CONVEXO PARA EQUIPO DE ULTRASONÓGRAFO | 7016200 | UN
100700118 | TRANSDUCTOR ENDOCAVITARIO ULTRASONIDO | TRANSDUCTOR ENDOCAVITARIO PARA EQUIPO DE ULTRASONIDO | 7016202 | UN
100700119 | LÁPIZ MARCADOR PIEL CON REGLA GRADUADA | LAPIZ MARCADOR QUIRÚRGICO DE PIEL, CON REGLA GRADUADA PARA MEDIR DISTANCIA | 7016208 | UN
100700120 | LÁPIZ MARCADOR DE PIEL, SIN REGLA | LAPIZ MARCADOR QUIRÚRGICO DE PIEL, SIN REGLA | 7016209 | UN
100700121 | BOLSA RECOLECTORA DRENAJES 100 cc O MÁS | BOLSA RECOLECTORA DE PVC, CON TUBO COLECTOR Y CONECTOR DISTAL EN MACHO CON CAPACIDAD DE 100 cc O MÁS | 7016219 | UN
100700122 | CABLE INTERFAZ PARA MÓDULO DE PACIENTE | CABLE INTERFAZ PARA MÓDULO DE PACIENTE | 7016222 | UN
100700123 | CINTURÓN PARA DE BOLSA COLOSTOMÍA | CINTURÓN PARA BOLSAS DE COLOSTOMÍA, ELÁSTICO, AUTOAJUSTABLE, CON SUJETADORES DE BOLSA | 7016227 | UN
100700124 | PROTECTOR BUCAL, ELECTROCONVULSIVA | PROTECTOR BUCAL PARA TERAPIA ELECTROCONVULSIVA | 7016229 | UN
100700126 | TABLA DE INMOVILIZACIÓN, NEONATAL | KIT DE INMOVILIZACIÓN NEONATAL. INCLUYE: TABLA ESPINAL, ARNÉS CUERPO COMPLETO, INMOVILIZADOR LATERAL DE CABEZA Y BRAZOS. | 7016237 | UN
100700127 | TABLA DE INMOVILIZACIÓN, PEDIÁTRICA | KIT DE INMOVILIZACIÓN PEDIÁTRICO. INCLUYE: TABLA ESPINAL, ARNÉS CUERPOCOMPLETO, INMOVILIZADOR LATERAL DE CABEZA Y BRAZOS. | 7016239 | UN
100700128 | CUCHILLA MANGO DE BISTURÍ PATOLOGIA | CUCHILLA DE DOBLE FILO PARA MANGO DE BISTURÍ, PARA ESTUDIOS PATOLÓGICOS | 7016244 | UN
100700129 | GUANTE QUIRÚRGICO #7 1/2, DE DOBLE CAPA | PAR DE GUANTE QUIRÚRGICO #7 1/2, ESTÉRIL, DE DOBLE CAPA O SUPERIOR PARA USO EN CIRUGÍA ORTOPÉDICA, DE LÁTEX O MATERIAL SINTETICO CON ESPESORDE ALMENOS 0.2 MM | 7016246 | UN
100700130 | GUANTE QUIRÚRGICO #8, DE DOBLE CAPA | PAR DE GUANTE QUIRÚRGICO # 8, ESTÉRIL, DE DOBLE CAPA O SUPERIOR PARA USO EN CIRUGÍA ORTOPÉDICA, DE LÁTEX O MATERIAL SINTETICO CON ESPESOR DEAL MENOS 0.2 MM | 7016247 | UN
100700131 | GUANTE QUIRÚRGICO #8 1/2, DE DOBLE CAPA | PAR DE GUANTE QUIRÚRGICO # 8 1/2, , ESTÉRIL, DE DOBLE CAPA O SUPERIORPARA USO EN CIRUGÍA ORTOPÉDICA, DE LÁTEX O MATERIAL SINTETICO CON ESPESOR DEAL MENOS 0.2 MM | 7016248 | UN
100700132 | KIT DE ENSAMBLE LO FLOW, POLISOMNOGRAFÍA | KIT DE ENSAMBLE PARA LO FLOW, COMPATIBLE CON EQUIPO DE POLISOMNOGRAFÍA. | 7016251 | UN
100700133 | GABACHÓN NO ESTÉRIL DESCARTABLE TALLA M | GABACHÓN PROTECTOR NO ESTÉRIL DESCARTABLE TALLA M | 7016254 | UN
100700134 | GABACHÓN NO ESTÉRIL DESCARTABLE TALLA L | GABACHÓN PROTECTOR NO ESTÉRIL DESCARTABLE TALLA L | 7016255 | UN
100700135 | GABACHÓN NO ESTÉRIL DESCARTABLE TALLA XL | GABACHÓN PROTECTOR NO ESTÉRIL DESCARTABLE TALLA XL | 7016256 | UN
100700136 | GABACHÓN NO ESTÉRIL DESCARTABLE XXL | GABACHÓN PROTECTOR NO ESTÉRIL DESCARTABLE TALLA XXL | 7016257 | UN
100700137 | TRAJE DE BIOSEGURIDAD TALLA L | TRAJE DE BIOSEGURIDAD, COMPUESTO POR OVEROL CON CAPUCHA MANGA LARGA ,TALLA L | 7016258 | UN
100700138 | TRAJE DE BIOSEGURIDAD TALLA XL | TRAJE DE BIOSEGURIDAD, COMPUESTO POR OVEROL CON CAPUCHA MANGA LARGA ,TALLA XL | 7016259 | UN
100700139 | TRAJE DE BIOSEGURIDAD TALLA XXL | TRAJE DE BIOSEGURIDAD, COMPUESTO POR OVEROL CON CAPUCHA MANGA LARGA ,TALLA XXL | 7016260 | UN
100700140 | ATENUADOR DE SONIDOS, P/NEONATOS PREMATU | ATENUADOR DE SONIDOS, LIBRE DE LÁTEX, DEHP Y BPA, DESCARTABLE, CAPAZ DE REDUCIR LOS NIVELES DE RUIDOS AL MENOS 7 DECIBELIOS (dB) Y LOS NIVELES DEL SONIDO HASTA MÁS DE UN 50%. PARA NEONATOS PREMATUROS, INGRESADOS EN UCIN. PAR. | 7016262 | UN
100700142 | EXTRACTOR ELECTRICO DE LECHE, PORTATIL | EXTRACTOR ELECTRICO DE LECHE, PORTATIL | 7016265 | UN
100700143 | KIT INMOVILIZADORES POLITRAUMATIZADO | INMOVILIZADORES PARA USO EN MIEMBROS SUPERIORES E INFERIORES IZQUIERDOO DERECHO, COMPUESTO POR: 1 INMOVILIZADOR DE: BRAZO COMPLETO, ANTEBRAZO, MUÑECA, PIERNA COMPLETA, TOBILLO, CODO EN ÁNGULO DE 90°, BOLSA PARA TRANSPORTE. KIT. | 7016267 | UN
100700144 | BOLSA PARA COLOSTOMÍA ABIERTA | BOLSA DE PEGAR PARA COLOSTOMÍA ABIERTA CON FILTRO PARA GASES, CON PLACA ADHESIVA CON ÁREA RECORTABLE DE 60 MM MÍNIMO. POR CADA 30 BOLSAS INCLUIR 10 CLIPS. | 7016269 | UN
100700145 | INMOVILIZADOR DE CABEZA, ADULTO | INMOVILIZADOR DE CABEZA, PARA TABLA DE INMOVILIZACIÓN ESPINAL, ADULTO. | 7016281 | UN
100700146 | TRAJE DE BIOSEGURIDAD | TRAJE DE BIOSEGURIDAD, COMPUESTO POR OVEROL CON CAPUCHA MANGA LARGA. | 7016284 | UN
100700147 | ZAPATERA DESCARTABLE, PAR | ZAPATERA, DESCARTABLE, TALLA ÚNICA, CON SUPERFICIE ANTIDESLIZANTE, PAR | 7016285 | UN
100700148 | CAJA PROTECCIÓN AEROSOLES | CAJA DE PROTECCIÓN DE AEROSOLES, ELABORADO CON MATERIAL ACRÍLICO | 7016286 | UN
100700149 | ESCAFANDRA QUIRÚRGICA, DESCARTABLE. | ESCAFANDRA QUIRÚRGICA PARA PROTECCIÓN DE CABEZA, CON ABERTURA FRONTALDE CARA COMPLETA O MEDIA CARA, DESECARTABLE. | 7016292 | UN
100700150 | ZAPATERA DESCARTABLE TIPO BOTA, PAR. | ZAPATERA DESCARTABLE TIPO BOTA CON SUPERFICIE ANTIDESLIZANTE, TALLA ÚNICA, PAR. | 7016293 | UN
100700151 | PAPEL PARA ESPIRÓMETRO | PAPEL PARA ESPIRÓMETRO, CAJA PARA UN ROLLO | 7017011 | UN
100700152 | PAPEL TÉRMICO ANALIZADOR IRMA | PAPEL TÉRMICO ANALIZADOR IRMA. ROLLO | 7017017 | UN
100700153 | PAPEL HERMÉTICO IMPRESOR SIGNOS VITALES | PAPEL HERMÉTICO PARA IMPRESOR DE SIGNOS VITALES. ROLLO | 7017029 | UN
100700154 | PAPEL TÉRMICO PARA ECG 80 MM, ROLLO | PAPEL TÉRMICO PARA REGISTRO DE ECG, ANCHO 80 MM, ROLLO | 7017031 | UN
100700155 | PAPEL TÉRMICO PARA ECG 210 MM, ROLLO | PAPEL TÉRMICO PARA REGISTRO DE ECG, ANCHO 210 MM, ROLLO | 7017032 | UN
100700156 | PAPEL DE IMPRESIÓN TÉRMICO PARA USG | PAPEL DE IMPRESIÓN TÉRMICO DE ALTO BRILLO PARA EQUIPO DE ULTRASONOGRAFÍA, ANCHO 11O MM. ROLLO | 7017051 | UN
100700157 | PAPEL TÉRMICO PARA ECG 50 MM, ROLLO | PAPEL TÉRMICO PARA REGISTRO DE ECG, ANCHO 50 MM, ROLLO | 7017052 | UN
100700158 | PAPEL TÉRMICO PARA ECG 58 MM, ROLLO | PAPEL TÉRMICO PARA REGISTRO DE ECG, ANCHO 58 MM, ROLLO | 7017053 | UN
100700159 | PAPEL TÉRMICO PARA ECG 63 MM, ROLLO | PAPEL TÉRMICO PARA REGISTRO DE ECG, ANCHO 63 MM, ROLLO | 7017054 | UN
100700160 | PAPEL PARA BANDA SIN FIN | PAPEL MILIMETRADO, PREDOBLADO, PARA BANDA SIN FIN. | 7017059 | UN
100700161 | PAPEL PARA MONITOR FETAL | PAPEL PARA MONITOR FETAL. | 7017061 | UN
100700162 | PAPEL TÉRMICO 110 MM PARA USG | PAPEL TÉRMICO DE 110 MM DE BAJA DENSIDAD PARA ULTRASONOGRAFÍA.. ROLLO | 7017063 | UN
100700163 | PAPEL TÉRMICO PARA EKG DE 3 CANALES | PAPEL TÉRMICO PARA ELECTROCARDIÓGRAFO DE 3 CANALES. ROLLO | 7017064 | UN
100700164 | PAPEL PARA GRAFICADORA. | PAPEL PARA GRAFICADORA. | 7017066 | UN
100700165 | FILTRO REUTILIZABLE DE PTFE P/CONTENEDOR | FILTRO REUTILIZABLE DE PTFE PARA CONTENEDOR DE INSTRUMENTAL QUIRÚRGICO. | 7018053 | UN
100700166 | FILTRO DESCARTABLE PARA CONTENEDOR | FILTRO DESCARTABLE PARA CONTENEDOR DE INSTRUMENTAL QUIRÚRGICO, CON INDICADOR DE PROCESO DE ESTERILIZACIÓN | 7018054 | UN
100700167 | ETIQUETA INDICADORA ADHESIVA CONTENEDOR | ETIQUETA INDICADORA ADHESIVA CON INDICADOR PARA PROCESO DE ESTÉRILIZACION POR VAPOR, COMPATIBLE CON CONTENEDOR. | 7018057 | UN
100700168 | BALDE INOXIDABLE 15" DIÁMETRO SUPERIOR | BALDE INOXIDABLE DE 15" DIÁMETRO SUPERIOR, 12" ALTO. | 7018060 | UN
100700169 | BANDEJA INOXIDABLE DE 17" X 11 1/2" X | BANDEJA INOXIDABLE DE 17" X 11 1/2" X 1/2" DE CUERDO A LAS MEDIDAS DEL CONTENEDOR; ESTÉRILLA DE SILICONA ANTIDESLIZANTE | 7018061 | UN
100700170 | BANDEJA INOXIDABLE DE 131/2"X93/4"X 5/8" | BANDEJA INOXIDABLE DE 13 1/2" X 9 3/4" X 5/8" . | 7018062 | UN
100700171 | BANDEJA INOXIDABLE DE 151/8"X101/2"X1/2" | BANDEJA INOXIDABLE DE 15 1/8" X 10 1/2" X 1/2" . | 7018063 | UN
100700172 | BANDEJA PARA MESA MAYO. | BANDEJA INOXIDABLE DE 19" X 12 1/2" X 5/8", PARA MESA MAYO. | 7018064 | UN
100700173 | COMODO INOXIDABLE PARA ADULTO. | COMODO INOXIDABLE PARA ADULTO. | 7018069 | UN
100700174 | COPA INOXIDABLE GRADUADA DE 2 ONZAS. | COPA INOXIDABLE GRADUADA DE 2 ONZAS. | 7018070 | UN
100700175 | COPA GRADUADA DE 1000 ML CON ASA. | COPA INOXIDABLE GRADUADA DE 1000 ML CON ASA, GRADUADA CON INTERVALOS DE 50 ML. | 7018071 | UN
100700176 | COPA GRADUADA DE 500 ML CON ASA. | COPA INOXIDABLE GRADUADA DE 500 ML CON ASA. | 7018072 | UN
100700177 | ESCUDILLA INOXIDABLE DE 4 3/8" X 2 5/8" | ESCUDILLA INOXIDABLE DE 4 3/8" X 2 5/8" | 7018073 | UN
100700178 | ESCUDILLA INOXIDABLE DE 5 3/4" X 2 3/8" | ESCUDILLA INOXIDABLE DE 5 3/4" X 2 3/8" | 7018074 | UN
100700179 | ESCUDILLA INOXIDABLE DE61/2" X 2 1/2" | ESCUDILLA INOXIDABLE DE61/2" X 2 1/2" | 7018075 | UN
100700180 | PORTA BALDE, CON RODOS | PORTA BALDE, CON RODOS, PARA SALA DE OPERACIONES (CON BALDE). | 7018082 | UN
100700181 | PORTA EXPEDIENTE,DE ALUMINIO 9" X 12" | PORTA EXPEDIENTE,DE ALUMINIO 9" X 12" | 7018083 | UN
100700182 | TAMBO INOXIDABLE CON TAPADERA 7" X 7" | TAMBO INOXIDABLE CON TAPADERA 7" X 7" | 7018088 | UN
100700183 | TAMBO INOXIDABLE CON TAPADERA 8" X 10" | TAMBO INOXIDABLE CON TAPADERA 8" X 10" | 7018089 | UN
100700184 | URINAL INOXIDABLE MÁSCULINO CON ASA | URINAL INOXIDABLE MASCULINO CON ASA | 7018091 | UN
100700185 | VASIJA ARRIÑONADA,8" X 3 1/2 X 2" . | VASIJA ARRIÑONADA, INOXIDABLE, 8" X 3 1/2" X 2" . | 7018092 | UN
100700186 | VASIJA DE ACERO INOXIDABLE DE 5 X 2 " | VASIJA DE ACERO INOXIDABLE DE 5 X 2 " | 7018093 | UN
100700187 | VASIJA SIN TAPADERA, 10" X61/2" X 2" | VASIJA INOXIDABLE, SIN TAPADERA, 10" X61/2" X 2". | 7018095 | UN
100700188 | VASIJA SIN TAPADERA, 121/4" X 75/8" X 21 | VASIJA INOXIDABLE, SIN TAPADERA, 12 1/4" X75/8" X 2 1/8" . | 7018096 | UN
100700189 | VASIJA SIN TAPADERA, 163/4" X 93/4" X 21 | VASIJA INOXIDABLE, SIN TAPADERA, 16 3/4" X 9 3/4" X 2 1/2". | 7018098 | UN
100700190 | VASIJA SIN TAPADERA, 8 7/8" X 5" X 2" . | VASIJA INOXIDABLE, SIN TAPADERA, 8 7/8" X 5" X 2" . | 7018100 | UN
100700191 | PELÍCULA DIGITAL DE 8" X 10" | PELÍCULA SECA DE 8" X 10" PARA IMPRESIÓN DIGITAL | 7020065 | UN
100700192 | PELÍCULA DIGITAL DE 10" A 11" X 14" | PELÍCULA SECA DE 10" A 11" X 14" PARA IMPRESIÓN DIGITAL | 7020066 | UN
100700193 | PELÍCULA DIGITAL DE 14" X 17" | PELÍCULA SECA DE 14" X 17" PARA IMPRESIÓN DIGITAL | 7020067 | UN
100700194 | PAPEL PARA IMPRESIÓN DE RAYOS "X" | PAPEL PARA IMPRESIÓN DE ESTUDIOS RADIOLÓGICOS, BRILLANTE (GLOSSY), ANCHO ENTRE 12" A 14" Y LARGO ENTRE 16" A 18" | 7020068 | UN
100700195 | PLATO ACRÍLICO COMPRESIÓN MAMA 18X24" | PLATO ACRÍLICO PARA COMPRESIÓN DE MAMA EN EQUIPO DE MAMOGRAFÍA, TAMAÑODE 18" X 24". | 7020070 | UN
100700196 | PLATO ACRÍLICO COMPRESIÓN MAMA 24X30CM | PLATO ACRÍLICO PARA COMPRESIÓN DE MAMA EN EQUIPO DE MAMOGRAFÍA, TAMAÑODE 24 X 30 CM. | 7020072 | UN
100700197 | PLATO COMPRESOR PARA BIOPSIA MAMOGRAFÍA | PLATO COMPRESOR PARA BIOPSIA, PARA USO EN EQUIPO DE MAMOGRAFÍA. | 7020095 | UN
100700198 | CANISTER DE VACÍO DE REEMPLAZO 800 cc | CANISTER DE VACÍO DE REEMPLAZO DE 800 CC PARA BIOPSIA DE MAMA AL VACÍO. | 7020096 | UN
100700199 | BOLSAS PARA ESTUDIOS RADIOGRÁFICOS | BOLSAS PARA ARCHIVAR ESTUDIOS RADIOGRÁFICOS DE 19" X 15", CON IDENTIFICACION DE PACIENTE Y LOGO DEL ISSS. | 7020146 | UN
100700200 | CUELLO PLOMADO | CUELLO PLOMADO, DE 0.50 MM DE PLOMO EQUIVALENTE | 7020167 | UN
100700201 | DELANTAL PLOMADO | DELANTAL PLOMADO CON ESPESOR DE 0.5 - 0.7 MM. DE PLOMO O EQUIVALENTE | 7020168 | UN
100700203 | GUANTE PLOMADO FLEXIBLE | GUANTE PLOMADO FLEXIBLE CON PROTECCIÓN DE 0.25 MM de Pb. | 7020176 | UN
100700204 | HELIO LÍQUIDO | HELIO LÍQUIDO PARA EQUIPO DE RESONANCIA MAGNETICA, CILINDRO DE 250 - 500 LITROS | 7020177 | L
100700205 | LENTE PLOMADO | LENTE PLOMADO, DE 0.75 MM DE PLOMO EQUIVALENTE, CON PROTECCIÓN LATERAL | 7020184 | UN
100700206 | MEDIO DE CONTRASTE EFERVESCENTE | MEDIO DE CONTRASTE EFERVESCENTE, PARA ESTUDIO DE TUBO DIGESTIVO SUPERIOR | 7020186 | SBR
100700207 | PELÍCULA BASE AZUL FORMATO 14" X 17" DVB | PELÍCULA BASE AZUL PARA IMPRESOR, FORMATO 14" X 17" DVB, BLANCO Y NEGRO. | 7020194 | UN
100700208 | BOLSA PEQUEÑA PARA ESTUDIOS RAYOS "X" | BOLSAS PARA ARCHIVAR ESTUDIOS RADIOGRÁFICOS DE 11" X 15", CON IDENTIFICACION DE PACIENTE Y LOGO DEL ISSS | 7020216 | UN
100700209 | SISTEMA DE FIJACIÓN PARA CABEZA Y CUELLO | SISTEMA DE FIJACIÓN PARA INMOVILIZACIÓN DE CABEZA Y CUELLO EN SIMULACIONES Y TRATAMIENTOS EN 2 Y 3 DIMENSIONES PARA PACIENTES CON TU MORES DE CABEZA Y CUELLO, COMPATIBLES CON TAC Y RMN, DIFERENTES MATERIALES, CON SISTEMA DE SUJECIÓN PARA MÁSCARA DE TERMOPLÁSTICO | 7021001 | UN
100700210 | REPOSA CABEZA PARA ACELERADOR LINEAL | REPOSA CABEZA PARA SIMULACIONES Y TRATAMIENTOS EN 2 Y 3 DIMENSIONES PARA PACIENTES CON CÁNCER DE CABEZA Y CUELLO, MATERIAL RESISTENTE Y ERGONÓMICO CON RECUBRIMIENTO LAVABLE, PARA DIFERENTES ALTURAS Y ÁNGULOS DECUELLO. SET | 7021002 | UN
100700211 | BASE INCLINADA DE 0-45 GRADOS ACRILICA | SISTEMA DE FIJACIÓN PARA INMOVILIZACIÓN DE CABEZA Y CUELLO EN SIMULACIONES Y TRATAMIENTOS EN 2 Y 3 DIMENSIONES PARA PACIENTES CON TU MORES CEREBRALES, GLIOBLASTOMÁS Y DE HIPÓFISIS, CON CAPACIDAD DE AJUSTAR ÁNGULOS ENTRE 0 A 45 GRADOS, COMPATIBLES CON TAC Y RMN, MATERIAL ACRÍLICOCON RECORTE DE BASE CUADRADA PARA CAMPOS DE TRATAMIENTO POSTERIOR Y CON SISTEMA DE SUJECIÓN DE MÁSCARA DE TERMOPLÁSTICO | 7021003 | UN
100700212 | BOLSA DE SELLADO AL VACÍO DE 75 X 100 CM | BOLSA DE SELLADO AL VACÍO DE 75 CM DE ANCHO X 100 CM DE LARGO, DE NYLON ,PARA SIMULACIÓN EN TOMOGRAFÍA COMPUTARIZADA Y TRATAMIENTOS INTENSIDAD MODULADA (IMRT) EN ACELERADOR LINEAL, EN PACIENTES CON CÁNCER TORÁXICO, ABDOMINALES Y PELVICOS | 7021004 | UN
100700213 | PELÍCULA RADIOCRÓMICA DE 10" X 10" | PELÍCULA RADIOCRÓMICA PARA CONTROL DE CALIDAD EN RADIOTERAPIA, MEDIDASDE 10" X 10" | 7021005 | UN
100700214 | PELÍCULA RADIOCRÓMICA DE 8" X 10" | PELÍCULA RADIOCRÓMICA PARA CONTROL DE CALIDAD EN RADIOTERAPIA,MEDIDASE8" X 10" | 7021006 | UN
100700215 | MÁSCARA TERMOFORMABLES PARA RADIOCIRUGÍA | MÁSCARA TERMOFORMABLES PARA RADIOCIRUGÍA, QUE INCLUYA HOJAS CON AGARRADERAS PARA MOLDE OCCIPITAL Y FRONTAL, BANDA O FAJA PARA INMOVI LIZACIÓN DE LA CARA DEL PACIENTE, BOLITA PARA MOLDE DE LA IMPRESIÓN DEL PUNTENASAL, MALLA PARA MOLDEAR EN BAÑO DE AGUA CON ETIQUETE DE IDENTIFICACIÓN MATERIAL TERMOPLÁSTICO. | 7021007 | UN
100700216 | APLICADOR TITANIO FLETCHER SUIT DELCLOS | APLICADOR DE TITANIO FLETCHER SUIT DELCLOS COMPATIBLE CON EQUIPO DE BRAQUITERAPIA. DEBE INCLUIR DOS COLPOSTATOS QUE PUEDEN SER USADOS CON TÁNDEMS DE 15, 30 Y 45 GRADOS. LA SECCIÓN INTRAUTERINA DEL TÁNDEM DE 3MM. COMPATIBLE CON CT Y RMN. MATERIAL TITANIO DE BAJO PESO. | 7021008 | UN
100700217 | BASE PLANA PARA PELVIS,CADERA Y ABDOMEN | BASE PLANA DE FIBRA CARBONADA, COMPATIBLE CON RESONANCIA MAGNETICA PARA SISTEMA DE INMOVILIZACIÓN A NIVEL DE PELVIS, CADERA Y ABDOMEN, USADOCON MATERIAL TERMOPLÁSTICO PARA LA SIMULACIONES Y TRATAMIENTOS DE LOSACELERADORES LINEALES EN TRATAMIENTOS DE IMRT Y VMAT CON ALTAS DOSIS | 7021011 | UN
100700218 | FUENTE DE SODIO(Na-22) DE 5µCi | FUENTE PUNTUAL DE SODIO(NA-22) PARA VERIFICACIÓN DE BUEN FUNCIONAMIENTO DE EQUIPO DETECTOR GAMMA PARA GANGLIO CENTINELA | 7022025 | UN
100700219 | FUENTE DE COBALTO(Co-57) DE 5µCi | FUENTE PUNTUAL DE COBALTO(CO-57) PARA VERIFICACIÓN DE BUEN FUNCIONAMIENTO DE EQUIPO DETECTOR GAMMA PARA GANGLIO CENTINELA | 7022026 | UN
100700220 | BIOMBO MOVIL PROTECCIÓN RADIOLÓGICA | BIOMBO MÓVIL PARA PROTECCIÓN RADIOLÓGICA DE 0.5 MM DE Pb, AJUSTABLE ENALTURA | 7022053 | UN
100700221 | BOLSA SELLADO AL VACÍO 50-60X70-90 CM | BOLSA DE SELLADO AL VACÍO DE 50 - 60 CM DE ANCHO Y 70 - 90 CM DE LARGO, DE NYLON REFORZADO | 7022054 | UN
100700222 | BOLSA SELLADO AL VACÍO 90-110X130-150 CM | BOLSA DE SELLADO AL VACÍO DE 90 - 110 CM DE ANCHO Y 130 - 150 CM DE LARGO, DE NYLON REFORZADO | 7022055 | UN
100700223 | COLLAR PLOMADO PROTECCIÓN DE 0.5 MM Pb | COLLAR PLOMADO CON PROTECCIÓN DE 0.5 MM DE Pb. CON CIERRE VELCRO | 7022056 | UN
100700224 | INMOVILIZADOR TERMOPLÁSTICO PARA PELVIS | INMOVILIZADOR TERMOPLÁSTICO (TERMOFORMABLE) PARA PELVIS, DESCARTABLE,CON AGARRADERO (SUJETADOR), TAMAÑO DE 18 X 22 PULGADAS APROXIMA DAS | 7022064 | UN
100700225 | MÁSCARA TERMOFORMABLE 9"X10"X2.4" | MÁSCARAS TERMOFORMABLES 9" X 10" X 2.4" APROXIMADO | 7022066 | UN
100700226 | CAMPO IODADO AUTOADHESIVO, 90 X 45 CM. | CAMPO QUIRÚRGICO IODADO ESTÉRIL, AUTOADHESIVO, 90 X 45 CM. | 7030024 | UN
100700227 | CAMPO IODADO, AUTOADHESIVO, 60 X 90 CM | CAMPO QUIRÚRGICO IODADO, AUTOADHESIVO, ESTÉRIL, DE 60 X 90 CM | 7030025 | UN
100700228 | PAQUETE ROPA DESCARTABLE CIRUGÍA MAYOR | PAQUETE QUIRÚRGICO DE ROPA DESCARTABLE PARA CIRUGÍA GENERAL Y OTRAS ESPECIALIDADES, COMPUESTA DE 1 SABANA CON ABERTURA EN "U" CON REFUERZO EN EL CONTORNO QUIRÚRGICO, 1 SABANA RECTANGULAR CON REFUERZO EN EL CONTORNO QUIRÚRGICO, AL MENOS UNA DE LAS SABANAS CON PORTA TUBOS, INCLUYE:COBERTOR DE MESA CON REFUERZO, 3 BATAS QUIRÚRGICAS, TRES TOALLAS PARASECADO DE MANOS, 1 FUNDA PARA MESA MAYO, 4 CAMPOS ÚTILITARIOS CON ADHESIVO Y 1 BOLSA PARA SUTURAS; CON EFICIENCÍA DE FILTRADO BACTERIANO, TRATAMIENTO ANTIESTÁTICO, MATERIAL ANTIREFLEJANTE, QUE NO DESPRENDA PEL | 7030055 | UN
100700229 | CAMPO QUIRÚRGICO PARA OFTALMOLOGÍA | CAMPO QUIRÚRGICO PARA OFTALMOLOGÍA QUE CONTENGA COMO MÍNIMO UN CAMPO QUIRÚRGICO CON REFUERZO ABSORBENTE DE DIMENSIONES DE 100 CM X 120 CM COMO MÍNIMO CON FENESTRACIÓN CIRCULAR O RECTANGULAR, BOLSAS RECOLECTORASDE FLUIDOS, CINTAS ADHESIVAS HIPOALERGÉNICAS Y CAMPOS PIEL CON CINTAADHESIVA HIPOALERGÉNICA. | 7030069 | UN
100700230 | CAMPO IODADO AUTOADHESIVO DE 30 X 30 CM | CAMPO QUIRÚRGICO IODADO ESTÉRIL, AUTOADHESIVO, DE 30 X 30 CM | 7031037 | UN
100700231 | PROTECTOR BUCAL PARA ENDOSCOPIA | PROTECTOR BUCAL PARA REALIZAR PROCEDIMIENTOS DE ENDOSCOPIA QUE CONTENGA BANDA CON MULTIPLES NIVELES DE AJUSTE PARA FIJAR. DESCARTABLE | 7033125 | UN
100700232 | DESINFECTANTE DISOCLOROISOCIANURATO | DESINFECTANTE Y DESCONTAMINANTE DE AREAS CRITICAS CON PRINCIPIO ACTIVODE DICLOROISOCIANURATO DE SODIO EN BASE EFERVESCENTE. TABLETA DE 2.5GR | 7034031 | UN
100700233 | DISPENSADOR DE CONDONES | DISPENSADOR DE CONDONES, MATERIAL ACRÍLICO SIN MONEDA. | 7034032 | UN
100700234 | PAQUETE ROPA DESCARTABLE PARA CESAREA | PAQUETE QUIRÚRGICO DE ROPA DESCARTABLE PARA CESAREA COMPUESTA AL MENOSDE 1 CAMPO CON FUNDA RECOLECTORA, 2 MEDIAS SABANAS, 2 O MÁS TOALLAS ABSORBENTES, 4 CAMPOS QUIRÚRGICOS CON CINTAS ADHESIVAS, 3 BATAS QUIRÚRGICAS, 1 FUNDA PARA MESA MAYO. CON EFICIENCÍA DE FILTRADO BACTERIANO. | 7034035 | UN
100700235 | BOMBA PARA MAMÁS (TIRA LECHE) | BOMBA PARA MAMÁS (TIRA LECHE) | 7034043 | UN
100700236 | CONDON DE USO MÁSCULINO | CONDON DE USO MÁSCULINO, DE POLIURETANO O LÁTEX, LUBRICADO CON SUSTANCIAS INERTES | 7034046 | UN
100700237 | DISPOSITIVO ANTICONCEPTIVO FORMA DE T | DISPOSITIVO ANTICONCEPTIVO INTRAUTERINO DE POLIETILENO EN FORMA DE T ,RECUBIERTO DE COBRE (TCu-380A) | 7034047 | UN
100700238 | ESPÉCULO VAGINAL DESCARTABLE | ESPÉCULO VAGINAL DESCARTABLE, VALVA DE 12 - 15 CM DE LONGITUD | 7034052 | UN
100700239 | PEZONERA PLÁSTICA CON BIBERON. | PEZONERA PLÁSTICA CON BIBERON. | 7034053 | UN
100700240 | TAMPON DE ALGODÓN | TAMPON DE ALGODÓN | 7034054 | UN
100700241 | ESPÉCULO VAGINAL DESCARTABLE PEQUEÑO | ESPÉCULO VAGINAL DESCARTABLE TAMAÑO PEQUEÑO, VALVA DE 7 A 9 CM DE LONGITUD | 7034056 | UN
100700242 | ESPÉCULO VAGINAL DESCARTABLE MEDIANO | ESPÉCULO VAGINAL DESCARTABLE TAMAÑO MEDIANO,VALVA DE 10 A 11 CM DE LONGITUD | 7034057 | UN
100700243 | PAQUETE QUIRÚRGICO DESCARTABLE, PARTO | PAQUETE QUIRÚRGICO DESCARTABLE PARA PARTO VAGINAL, COMPUESTO AL MENOSDE 1 CUBIERTA DE MESA, 1 BATA, 2 TOALLAS ABSORBENTES, 1 SABANA MEDIA,2PIERNERAS, 1 SABANA ABDOMINAL, 1 SABANA BALO GLÚTEO. ESTÉRIL ,CONFECCIONADO EN TELA NO TEJIDA POLIPROPILENO, CON EFICIENCÍA DE FILTRADO BACTERIANO | 7034061 | UN
100700244 | PAQUETE DESCARTABLE PARA GINECOLOGIA | PAQUETE QUIRÚRGICO DE ROPA DESCARTABLE PARA GINECOLOGÍA, COMPUESTA ALMENOS DE 1 BATA QUIRÚRGICA GRANDE, 2 TOALLAS ABSORBENTES, 1 SÁBANA ABDOMINAL, 1 SÁBANA PARA CADERA, REFORZADO A NIVEL DE LOS GLÚTEOS, 1 PARDEPIERNERAS, 1 SÁBANA REFORZADA PARA LITOTOMÍA, 1 CUBIERTA PARA MESA. ESTÉRIL, CONFECCIONADO EN TELA NO TEJIDA POLIPROPILENO, CON EFICIENCÍADE FILTRADO BACTERIANO. | 7034062 | UN
100700245 | PAQUETE DESCARTABLE PARA LEGRADO | PAQUETE QUIRÚRGICO DE ROPA DESCARTABLE PARA LEGRADO, COMPUESTA AL MENOS DE 1 FUNDA PARA MESA MAYO, 1 BATA QUIRÚRGICA, 3 CAMPOS QUIRÚRGICOS,1PAR DE PIERNERAS ESTÉRIL, CONFECCIONADO EN TELA NO TEJIDA POLIPROPILENO, CON EFICIENCÍA DE FILTRADO BACTERIANO. | 7034063 | UN
100700246 | TAPON DESINFECTANTE.CATÉTER HEMODIÁLISIS | TAPÓN DESINFECTANTE PROTECTOR, PARA CATÉTER DE HEMODIÁLISIS, IMPREGNADO CON ALCOHOL ISOPROPILICO AL 70%. | 7035016 | UN
100700247 | ALGODÓN COMPRIMIDO 1 1/2" X 1 1/2" | ALGODÓN COMPRIMIDO 1 1/2" X 1 1/2". SOBRE | 7036092 | UN
100700248 | ALGODÓN COMPRIMIDO 1" X 1" | ALGODÓN COMPRIMIDO 1" X 1", TIPO COTONOID.. SOBRE | 7036093 | UN
100700249 | ALGODÓN COMPRIMIDO 1" X 3" | ALGODÓN COMPRIMIDO 1" X 3", TIPO COTONOID.. SOBRE | 7036094 | UN
100700250 | ALGODÓN COMPRIMIDO 1/2" X 1". SOBRE | ALGODÓN COMPRIMIDO 1/2" X 1". SOBRE | 7036095 | UN
100700251 | ALGODÓN COMPRIMIDO 1/2" X 1/2". SOBRE | ALGODÓN COMPRIMIDO 1/2" X 1/2". SOBRE | 7036096 | UN
100700252 | ALGODÓN COMPRIMIDO 1/2" X 2". SOBRE | ALGODÓN COMPRIMIDO 1/2" X 2". SOBRE | 7036097 | UN
100700253 | ALGODÓN COMPRIMIDO 1/2" X 3". SOBRE | ALGODÓN COMPRIMIDO 1/2" X 3". SOBRE | 7036098 | UN
100700254 | ALGODÓN COMPRIMIDO 2" X 6" | ALGODÓN COMPRIMIDO 2" X 6", TIPO COTONOID.. SOBRE | 7036099 | UN
100700255 | ALGODÓN COMPRIMIDO 3" X 3" | ALGODÓN COMPRIMIDO 3" X 3", TIPO COTONOID.. SOBRE | 7036100 | UN
100700256 | ALGODÓN COMPRIMIDO 3/4" X 3/4". SOBRE | ALGODÓN COMPRIMIDO 3/4" X 3/4". SOBRE | 7036101 | UN
100700257 | CUBIERTA ESTÉRIL PARA MICROSCOPIO | CUBIERTA ESTÉRIL PARA MICROSCOPIO, MEDIDAS SEGUN EQUIPO. | 7036130 | UN
100700258 | MEMBRANAS UBM PARA ULTRAMICROSCOPIA | MEMBRANAS UBM PARA ULTRAMICROSCOPIA EN EQUIPO DE ULTRASONIDO | 7037154 | UN
100700259 | REGLA PARA OPTOMETRÍA | REGLA MILIMETRADA PARA USO EN OPTOMETRÍA | 7037156 | UN
100700260 | FIBRA DE VIDRIO DE 2" CUBIERTA CON HUATA | ROLLO DE FIBRA DE VIDRIO DE 2" DE ANCHO, RECUBIERTA CON HUATA PARA ELABORACIÓN DE FÉRULAS | 7038029 | UN
100700261 | FIBRA DE VIDRIO DE 4" CUBIERTA CON HUATA | ROLLO DE FIBRA DE VIDRIO DE 4" DE ANCHO, RECUBIERTA CON HUATA PARA ELABORACIÓN DE FÉRULAS | 7038031 | UN
100700262 | FIBRA DE VIDRIO DE 6" CUBIERTA CON HUATA | ROLLO DE FIBRA DE VIDRIO DE 6" DE ANCHO, RECUBIERTA CON HUATA PARA ELABORACIÓN DE FÉRULAS | 7038032 | UN
100700263 | VENDA DE HULE PARA TORNIQUETE 3" X 10 | VENDA DE HULE PARA TORNIQUETE 3" X 10 YARDAS, TIPO SMARSH. | 7038078 | UN
100700264 | VENDA STOKINETE DE 2" X 25 YARDAS. | VENDA STOKINETE DE 2" X 25 YARDAS. | 7038083 | UN
100700265 | VENDA STOKINETE DE 4" X 25 YARDAS. | VENDA STOKINETE DE 4" X 25 YARDAS. | 7038084 | UN
100700266 | VENDA STOKINETE DE 6" X 25 YARDAS. | VENDA STOKINETE DE 6" X 25 YARDAS. | 7038085 | UN
100700267 | VENDA STOKINETE DE 8" X 25 YARDAS. | VENDA STOKINETE DE 8" X 25 YARDAS. | 7038086 | UN
100700268 | VENDAJE EN "8" PARA HOMBROS, TALLA L | VENDAJE EN "8" PARA HOMBROS, TALLA L | 7038087 | UN
100700269 | VENDA DE HULE 4" X 10 YARDAS TIPO SMARSH | VENDA DE HULE PARA TORNIQUETE 4" X 10 YARDAS, TIPO SMARSH. | 7038106 | UN
100700270 | VENDA DE HULE 6" X 10 YARDAS TIPO SMARSH | VENDA DE HULE PARA TORNIQUETE 6" X 10 YARDAS, TIPO SMARSH. | 7038107 | UN
100700271 | ESPÉCULO AURICULAR 3 MM | ESPÉCULO AURICULAR 3 MM | 7040041 | UN
100700272 | ESPÉCULO AURICULAR 5 MM | ESPÉCULO AURICULAR 5 MM | 7040043 | UN
100700273 | ESPÉCULO AURICULAR 6 MM | ESPÉCULO AURICULAR 6 MM | 7040044 | UN
100700274 | ESPÉCULO AURICULAR 7 MM | ESPÉCULO AURICULAR 7 MM | 7040045 | UN
100700275 | OLIVAS PARA AUDIÓMETRO, JUEGO | JUEGO DE OLIVAS DIFERENTES TAMAÑOS Y FOMRAS. INCLUYE ALGODÓN/ESPUMA DEPROTECCIÓN Y BOQUILLAS. COMPATIBLE CON EQUIPO DE AUDIOMETRÍA. | 7040048 | UN
100700276 | DERMOLIMPIADOR PARA USO EN RECIEN NÁCIDO | DERMOLIMPIADOR PARA USO EN RECIEN NÁCIDOS, SOLUCIÓN LIQUIDA CON GLICERINA, PH MENOR DE 6.0. FRASCO ENTRE 150 A 250 CC | 7041049 | UN
100700277 | BANDA PROTECCIÓN OCULAR, FOTOTERAPIA | BANDAS DE PROTECCIÓN OCULAR PARA FOTOTERAPIA, CON SISTEMA DE FIJACIÓNAJUSTABLE, PAQUETE DE 50 UNIDADES | 7041056 | UN
100700278 | COLCHÓN TÉRMICO NEONATAL, DESCARTABLE | COLCHÓN TÉRMICO PARA PACIENTE NEONATAL, DE TECNOLOGÍA DESCARTABLE | 7041083 | UN
100700279 | DESCARTABLE PARA BOMBA URODINAMIA | DESCARTABLE PARA BOMBA DE INFUSIÓN, LONGUITUD DE 250 CM O MÁS COMPATIBLE CON EQUIPO DE URODINAMIA. | 7042061 | UN
100700280 | KIT LIMPIEZA PIEZA DE MANO PARA ASPIRAR | KIT DE LIMPIEZA PARA PIEZA DE MANO DEL SISTEMA DE ASPIRACIÓN ULTRASÓNICA, QUE CONTENGA COMO MÍNIMO: CEPILLO PEQUEÑO Y CEPILLO GRANDE, HERRAMIENTA DE RESTAURACIÓN Y 2 BASTÓNCILLOS (HISOPOS) SIN PELUSA. | 7054017 | UN
100700281 | FILTRO PARA BOMBA DE ASPIRACIÓN POR US | FILTRO DE PROTECCIÓN CONTRA LA CONTAMINACIÓN, PARA BOMBA DE ASPIRACIÓNDEL EQUIPO DE ASPIRACIÓN ULTRASÓNICA, NO ESTÉRIL. | 7054018 | UN
100700282 | PROTECTOR ÉSTERIL PARA EQUIPOS MÉDICOS | PROTECTOR PLÁSTICO O BOLSA, TRANSPARENTE, PARA EQUIPOS MÉDICOS DURANTEPROCEDIMIENTOS. ESTÉRIL, DESCARTABLE. | 7054030 | UN
100700283 | FILTRO BIOLÓGICO PARA AUTOCLAVE DE MESA | FILTRO BIOLÓGICO PARA AUTOCLAVE DE MESA | 7054031 | UN
100700284 | FUNDA ESTÉRIL PARA CABEZAL DE CÁMARA | FUNDA O CUBIERTA ESTÉRIL PARA CABEZAL DE CÁMARA, CON MECANISMO DE SUJECIÓN PARA LENTE Y/O LENTE Y CABLE, DE POR LO MENOS 10 CM DE ANCHO Y 250 CM DE LARGO, DE POLIETILENO O POLIPROPILENO, DESCARTABLE. | 7054044 | UN
100700285 | CAJA INSTRUMENTAL PARA ARTROSCOPÍA | CAJA MAESTRA DE INSTRUMENTAL PARA ARTROSCOPÍA. | 7054050 | UN
100700286 | PAPEL TÉRMICO ECG, 3 CANALES. PREDOBLADO | PAPEL TÉRMICO PARA REGISTRO DE ELECTROCARDIÓGRAFO. PREDOBLADO. DESCARTABLE. | 7054051 | UN
100700287 | FILTRO PARA LÁSER ADAPTABLE MICROSCOPIO | FILTRO PARA LÁSER, ADAPTABLE A MICROSCOPIO QUIRÚRGICO OFTALMOLÓGICO, REUTILIZABLE. | 7054080 | UN
100700288 | PROYECTOR INFRARROJO | PROYECTOR INFRARROJO PARA SISTEMA DE POLISOMNOGRAFÍA | 7054118 | UN
100700289 | REGULADOR DIÓXIDO DE CARBÓNO CGA-320 | REGULADOR DE PRESIÓN PARA DIÓXIDO DE CARBÓNO CON ENTRADA CGA-320 Y PRESIÓN DE SALIDA AJUSTABLE. | 7054119 | UN
100700290 | COLCHÓN DE HULE DE ESPUMA CON FORRO | COLCHÓN DE HULE DE ESPUMA CON FORRO IMPERMEABLE, CON MEDIDAS DE 1.0 MX 1.2 M X 15 CM. | 7070130 | UN
100700291 | ATOMIZADOR PARA APLICAR MEDICAMENTO | ATOMIZADOR PARA APLICAR MEDICAMENTO DURANTE PLEUROSCOPÍA | 7072021 | UN
100700292 | PUNTA SOPORTE DE FIBRA LÁSER 8 CM | PUNTAS SOPORTE DE FIBRA LÁSER DE 8 CM, COMPATIBLE CON EQUIPO LÁSER ENDOBRONQUIAL. | 7072088 | UN
100700293 | PUNTA SOPORTE DE FIBRA LÁSER 18 CM | PUNTAS SOPORTE DE FIBRA LÁSER DE 18 CM, COMPATIBLE CON EQUIPO LÁSER ENDOBRONQUIAL. | 7072089 | UN
100700294 | PUNTA SOPORTE DE FIBRA LÁSER 28 CM | PUNTAS SOPORTE DE FIBRA LÁSER DE 28 CM, COMPATIBLE CON EQUIPO LÁSER ENDOBRONQUIAL. | 7072090 | UN
100700295 | CABLE DE CONEXIÓN MCB EQUIPO LÁSER | CABLE DE CONEXIÓN MCB, COMPATIBLE CON EQUIPO LÁSER ENDOBRONQUIAL | 7072092 | UN
100700296 | SOPORTE PARA ACCESORIOS LÁSER TIPO BRAZO | SOPORTE PARA ACCESORIOS LÁSER TIPO BRAZO, COMPATIBLE CON EQUIPO LÁSERENDOBRONQUIAL | 7072096 | UN
100700297 | FILTRO PREVIO PARA EVACUACIÓN DE GASES | FILTRO PREVIO PARA LA EVACUACIÓN DE GASES DE COMBUSTIÓN, COMPATIBLE CON EQUIPO LÁSER ENDOBRONQUIAL | 7072105 | UN
100700298 | POSICIONADOR DECÚBITO PRONO PARA CABEZA | POSICIONADOR DECÚBITO PRONO PARA CABEZA Y CUELLO, DE GEL O SILICONA, PARA ADULTO. REUTILIZABLE. | 7074115 | UN
100700299 | CILINDRO HELIO LÍQUIDO PARA BCP | CILINDRO DE HELIO LÍQUIDO PARA BALÓN DE CONTRAPULSACIÓN AÓRTICA | 7080055 | UN
100700300 | ROLLO DE PAPEL PARA ECG DE 12 PARÁMETROS | ROLLO DE PAPEL PARA ELECTROCARDIÓGRAFO DE 12 PARAMETROS MEDIDAS 21.5CM DE ANCHO X 25 MT DE LARGO | 7080064 | UN
100700301 | SET COLECTOR DE AEROSOLES | SET COLECTOR DE AEROSOLES, COMPATIBLE CON EQUIPO INTERCAMBIADOR DE CALOR | 7080075 | UN
100700302 | CARTUCHO CC PARA ANALIZADOR DE SANGRE | CARTUCHO CC PARA ANALIZADOR DE SANGRE CON LECTURA DE PH, PCO2, PO2, HTO, ICA MÁS VALORES CALCULADOS. | 7080183 | UN
100700303 | BANDA DE HULE PARA CIRUGÍA VASCULAR | BANDA DE HULE PARA CIRUGÍA VASCULAR, DE SILICÓN RADIOPACO, LIBRE DE LÁTEX, MEDIDA MAXI | 7081027 | UN
100700304 | PLANTILLA DE SILICÓN COMPLETA "S" | PLANTILLA DE SILICÓN COMPLETA, CON ARCO MEDIAL Y OLIVA RETROCAPITAL, TALLA S. PAR | 7090088 | UN
100700305 | BASTÓN PLEGABLE PARA CIEGO | BASTÓN PLEGABLE PARA CIEGO, MANERAL DE NYLON, PEDESTAL DE ALUMINIO, ALTURA MÁXIMA DE 50 PULGADAS, CON BANDA FLUORESCENTE VISIBLE EN LA OSCURIDAD | 7090089 | UN
100700306 | ANDADERA METÁLICA PLEGABLE SIN RUEDAS | ANDADERA METÁLICA ESTÁNDAR PARA ADULTO, SIN RUEDAS, PLEGABLE, CON BROCHE DE SEGURIDAD A CADA LADO Y DISEÑO DE DOBLE PLEGADO, ALTURA AJUSTABLE, CAPACIDAD PARA PACIENTES DE HASTA 300 LIBRAS DE PESO. | 7090091 | UN
100700307 | BASTÓN DE METAL BASE DE CUATRO PUNTOS | BASTÓN DE METAL GRADUABLE DE ALTURA, CON BASE DE CUATRO PUNTOS CON SUSRESPECTIVOS REGATONES, PARA ADULTOS | 7090095 | UN
100700308 | BASTÓN PARA ADULTO, DE MADERA | BASTÓN PARA ADULTO, DE MADERA DE DIÁMETRO 7/8" X 36" DE LONGITUD CON SU RESPECTIVO TACO ANTIDESLIZANTE | 7090096 | UN
100700309 | BASTÓN PARA ADULTO DE ALUMINIO | BASTÓN PARA ADULTO, GRADUABLE, DE ALUMINIO CON TACO ANTIDESLIZANTE. | 7090097 | UN
100700310 | CODERA DERECHA PARA EPICONDILITIS | CODERA DERECHA PARA MANEJO DE EPICONDILITIS | 7090106 | UN
100700311 | CODERA IZQUIERDA PARA EPICONDILITIS | CODERA IZQUIERDA PARA MANEJO DE EPICONDILITIS | 7090107 | UN
100700312 | COJIN DE CÉLULAS DE AIRE | COJIN DE CÉLULAS DE AIRE, PARA USO EN SILLA DE RUEDAS DE ADULTO, CON SU RESPECTIVA BOMBA MANUAL. ELABORADO EN POLYVINYL O NEOPRENE, CON FORRO IMPERMEABLE. | 7090108 | UN
100700313 | COJIN DE GEL | COJIN DE GEL PARA USO EN SILLA DE RUEDAS PARA ADULTOS | 7090109 | UN
100700314 | COJIN DE HULE,INFLABLE,REDONDO,MEDIANO | COJIN DE HULE,INFLABLE,REDONDO,MEDIANO | 7090110 | UN
100700315 | COLCHÓN DE AGUA, ANTIESCARAS | COLCHÓN DE AGUA, ANTIESCARAS. | 7090111 | UN
100700316 | COLCHONES DE GELATINA 36" X 66" | COLCHONES DE GELATINA 36" X 66" | 7090112 | UN
100700317 | COLCHONETA DE ESPUMA ORTOPÉDICA | COLCHONETA DE ESPUMA ORTOPÉDICA, DE 1.83 X 0.75 M Y 4" DE ESPESOR | 7090113 | UN
100700318 | MEDIAS DE LANA PROTECCIÓN DE MUÑON | MEDIAS DE LANA PARA PROTECCIÓN DE MUÑÓN DE AMPUTADO | 7090138 | UN
100700319 | MULETA AJUSTABLE DE METAL, PARA ADULTO | PAR DE MULETAS AJUSTABLES DE METAL, PARA ADULTO, CON TACOS ANTIDESLIZANTES INCORPORADOS. | 7090139 | UN
100700320 | MULETA AJUSTABLE, DE MADERA, ADULTO | PAR DE MULETAS AJUSTABLES, DE MADERA, PARA ADULTO, CON TACOS ANTIDESLIZANTES INCORPORADOS. | 7090140 | UN
100700321 | MULETAS TIPO CANADIENSES | PAR DE MULETAS TIPO CANADIENSES REGULABLES DE ALTURA, PARA ADULTOS, CON REGATONES DE HULE. | 7090141 | UN
100700322 | OREJERAS PARA EQUIPO DE ELECTROMIOGRAFÍA | OREJERAS PARA EQUIPO DE ELECTROMIOGRAFÍA | 7090142 | UN
100700324 | PLACA FIELTRO PARA ELECTRODO DIATERMIA | PLACA DE FIELTRO PARA ELECTRODO DE EQUIPO DE DIATERMIA, REUTILIZABLE | 7090145 | UN
100700325 | PLANTILLA DE SILICÓN, COMPLETA | PLANTILLA DE SILICÓN, COMPLETA, DIFERENTES TALLAS | 7090146 | UN
100700326 | PLANTILLA ESPOLÓN CALCÁNEO TALLA L | PAR DE PLANTILLAS PARA ESPOLÓN CALCÁNEO CON LIBERACIÓN DE PRESIÓN A NIVEL DE TALÓN, TALLA L. | 7090147 | UN
100700327 | PLANTILLA ESPOLÓN CALCÁNEO TALLA M | PAR DE PLANTILLAS PARA ESPOLÓN CALCÁNEO CON LIBERACIÓN DE PRESIÓN A NIVEL DE TALÓN, TALLA M. | 7090148 | UN
100700328 | PLANTILLA ESPOLÓN CALCÁNEO TALLA S | PAR DE PLANTILLAS PARA ESPOLÓN CALCÁNEO CON LIBERACIÓN DE PRESIÓN A NIVEL DE TALÓN, TALLA S. | 7090149 | UN
100700329 | REGATON DE HULE | REGATON DE HULE PARA MULETA, ANDADERA O BASTÓN DE METAL, DIFERENTES DIÁMETROS | 7090154 | UN
100700330 | RODILLERA LARGE PARA AMBAS RODILLAS | RODILLERA DE NEOPRENE TALLA LARGE, PARA AMBAS RODILLAS, CON LOCALIZADOR DE RÓTULA | 7090155 | UN
100700331 | RODILLERA DE NEOPRENE TALLA "M" | RODILLERA DE NEOPRENE TALLA "M", CON LOCALIZADOR DE RÓTULA | 7090156 | UN
100700332 | SILLA DE RUEDAS MANUAL PARA ADULTO | SILLA DE RUEDAS MANUAL PARA ADULTO, CHASIS DE METAL PLEGABLE, TAPICERIA DE FÁCIL LIMPIEZA, RESISTENTE A 200 LIBRAS O MÁS, RUEDAS DE LANTERASMACIZAS DE 6" A 8", RUEDAS TRASERAS MACIZAS DE 24", RIN METÁLICO O DEPLÁSTICO Y ARO IMPULSADOR METÁLICO, FRENO CON ZAPATA, APOYA BRAZOS DESMONTABLES | 7090157 | UN
100700333 | SOPORTE ARTICULAR DE RODILLA TALLA "M" | SOPORTE ARTICULAR DE RODILLA TALLA "M", FABRICADA EN NEOPRENE, CON BARRAS LATERALES DE ALUMINIO Y SUJETADORES, QUE PERMITA MOVIMIENTO DE FLEXIÓN-EXTENSIÓN | 7090159 | UN
100700334 | SOPORTE ARTICULAR DE RODILLAS TALLA "S" | SOPORTE ARTICULAR DE RODILLAS TALLA "S" | 7090160 | UN
100700335 | TALONERA ESPOLÓN CALCANEO TALLA 1 | TALONERA PARA USO EN ESPOLÓN CALCÁNEO TALLA 1, NÚMERO DE ZAPATO 5 L -7 L | 7090164 | UN
100700336 | TALONERA ESPOLÓN CALCANEO TALLA 2 | TALONERA PARA USO EN ESPOLÓN CALCÁNEO TALLA 2, NÚMERO DE ZAPATO 8 L -10 L | 7090165 | UN
100700337 | TALONERA ESPOLÓN CALCANEO TALLA 3 | TALONERA PARA USO EN ESPOLÓN CALCÁNEO TALLA 3, NÚMERO DE ZAPATO 8M - 10M | 7090166 | UN
100700338 | TIJERAS PARA MANO IZQUIERDA STANDARD | TIJERAS PARA MANO IZQUIERDA STANDARD | 7090167 | UN
100700339 | PLANTILLA DE SILICÓN COMPLETA "M" | PLANTILLA DE SILICÓN COMPLETA, CON ARCO MEDIAL Y OLIVA RETROCAPITAL, TALLA M. PAR | 7090169 | UN
100700340 | SILLA DE RUEDA PARA ADULTO CUADRIPLÉJICO | SILLA DE RUEDAS PARA ADULTO CUADRIPLÉJICO, CHASIS DE METAL PLEGABLE, RESPALDO ALTO, RECLINABLE, CON O SIN APOYA CABEZAS (A REQUERIMIENTO DEMÉDICO TRATANTE), BANDA DE SOSTEN A NIVEL TORÁCICO Y ABDOMINAL, TAPICERÍA DE FÁCIL LIMPIEZA, CAPACIDAD PARA TRANSPORTAR PACIENTES DE 250 LIBRAS O MÁS. RUEDAS DELANTERAS MACIZAS DE 8 PULGADAS Y RUEDAS TRASERAS SÓLIDAS DE 24 PULGADAS, RIN METÁLICO O PLÁSTICO, ARO IMPULSADOR METÁLICO, CON O SIN PROYECCIONES (A REQUERIMIENTO DE MÉDICO TRATANTE), FRENOCON ZAPATA. APOYA BRAZOS DESMONTABLES O REBATIBLES. APOYA PIES ELEVABL | 7090170 | UN
100700341 | PLANTILLA DE SILICÓN COMPLETA "L" | PAR DE PLANTILLAS DE SILICÓN COMPLETA, CON ARCO MEDIAL Y OLIVA RETROCAPITAL, TALLA L. | 7090171 | UN
100700342 | RODILLERA SMALL PARA AMBAS RODILLAS | RODILLERA DE NEOPRENE TALLA "S", CON LOCALIZADOR DE RÓTULA | 7090172 | UN
100700343 | SILLA DE RUEDAS MANUAL PARA OBESO | SILLA DE RUEDAS MANUAL PARA ADULTO, QUE SOPORTE PACIENTES CON PESO ENTRE 250 A 400 LB, ASIENTO AMPLIO, CHASIS DE METAL PLEGABLE, TAPICERÍA DE FÁCIL LIMPIEZA, RUEDAS DELANTERAS MACIZAS DE 6" A 8", RUEDAS TRASERAS MACIZAS DE 24", RIN METÁLICO O DE PLÁSTICO Y ARO IMPULSADOR METÁLICO,<(>&<)>#160;FRENO CON ZAPATA, APOYA BRAZOS DESMONTABLES O ABATIBLES,APOYA PIES ABATIBLES Y REGULABLES EN ALTURA, CON GOMA ANTIDESLIZANTEY BANDA DE NYLON PARA PIERNAS | 7090173 | UN
100700344 | ANDADERA METÁLICA PLEGABLE CON RUEDAS | ANDADERA METÁLICA ESTÁNDAR PARA ADULTO, CON RUEDAS, PLEGABLE, CON BROCHE DE SEGURIDAD A CADA LADO Y DISEÑO DE DOBLE PLEGADO, ALTURA AJUSTABLE, CAPACIDAD PARA PACIENTES DE HASTA 300 LIBRAS DE PESO. | 7090174 | UN
100700345 | MEDIA DE GEL Y ALGODÓN PARA MUÑÓN | MEDIA DE GEL Y ALGODÓN PARA MUÑÓN DE MIEMBRO INFERIOR | 7090176 | UN
100700346 | GEL ADHESIVA PARA ELECTRODO | GEL ADHESIVA PARA ELECTRODO (FCO.14 - 17 ONZAS) | 7091036 | OZ
100700349 | ALMOHADILLAS DE FIELTRO DE REEMPLAZO 7MM | ALMOHADILLAS DE FIELTRO DE REEMPLAZO DE 7MM, COMPATIBLES CON ELECTRODOS DE ESTIMULACIÓN DE SUPERFICIE DE MANO. | 7091041 | UN
100700350 | CREMA PARA ADHERIR ELECTRODOS | CREMA PARA ADHERIR ELECTRODOS, TUBO DE 75-100 GRAMOS | 7091044 | G
100700351 | FUNDA PROTECTORA CABLES DE ELECTRODOS | FUNDA PROTECTORA PARA CABLES DE ELECTRODOS DE 120 CM APROXIMADAMENTE | 7091050 | UN
100700352 | SENSOR DE MICRÓFONO, DETECTAR RONQUIDO | SENSOR DE MICRÓFONO PARA DETECTAR RONQUIDO PARA ESTUDIO CONTINUO DEL SUEÑO. | 7091062 | UN
100700353 | CINTA GRADUADA RADIOPACA DE 0-30 CM | CINTA GRADUADA RADIOPACA DE 0-30 CM. APROXIMADAMENTE ADHERIBLE | 7101187 | UN
100700354 | DETERGENTE ENZIMATICO, GALÓN. | DETERGENTE ENZIMATICO PARA LIMPIEZA DE INSTRUMENTAL QUIRÚRGICO Y ENDOSCOPICO,PRESENTACIÓN:GALÓN | 7112021 | ML
100700355 | DETERGENTE ENZIMATICO, EN MILILITRO (ML) | DETERGENTE ENZIMATICO PARA LIMPIEZA DE INSTRUMENTAL QUIRÚRGICO Y ENDOSCOPICO, PRESENTACIÓN IGUAL O MENOR A 1 LITRO. | 7112022 | ML
100700356 | TERMOMETRO DIGITAL DE OIDO | TERMOMETRO DIGITAL DE OIDO PARA TOMA DE TEMPERATURA DE PACIENTE | 7016092 | UN
100700357 | TERMOMETRO DIGITAL AXILAR | TERMOMETRO DIGITAL AXILAR PARA TOMA DE TEMPERATURA DE PACIENTE | 7016190 | UN
100700359 | MARTILLO DE REFLEJOS/SENSIBILIDAD ADULTO | MARTILLO PARA EXAMINACIÓN DE REFLEJOS Y SENSIBILIDAD EN ADULTO. MANGOERGONOMICO, METÁLICO. |  | UN
100700360 | GEL PARA USO EN ULTRASONOGRAFÍA | GEL PARA USO EN ULTRASONOGRAFÍA DIAGNÓSTICA. LITRO | 7020175 | L
100700361 | PARAFINA EN MARQUETA DE 6- 10 KG. | PARAFINA EN MARQUETA DE 6- 10 KGS. KILOGRAMO | 7090143 | KG
100700362 | PASTA CONDUCTIVA ELECTROFISIOLOGÍA | PASTA CONDUCTIVA PARA ESTUDIOS DE ELECTROFISIOLOGÍA. | 7091038 | OZ
100700363 | GEL ABRASIVA, ESTUDIOS NEUROFISIOLÓGICO | GEL ABRASIVA PARA PREPARACIÓN DE PIEL PARA ESTUDIOS NEUROFISIOLÓGICOS | 7091040 | OZ
100700364 | JALEA LUBRICANTE PARA DILATACIÓN | JALEA LUBRICANTE DE USO MÉDICO PARA DILATACIÓN, pH NEUTRO, CONTENIDO DE 5 - 8 ONZAS. DISPENSADOR | 7016146 | OZ
100700369 | JALEA LUBRICANTE ESTÉRIL, SOBRE | JALEA LUBRICANTE ESTÉRIL, DE USO MÉDICO, PARA DILATACIÓN, PH EQUILIBRADO. CONTENIDO EN GRAMOS. SOBRE. | 7016263 | G
100700370 | SÁBANA TÉRMICA SOBRE CUERPO, ADULTO | SÁBANA TÉRMICA SOBRE CUERPO COMPLETO PARA PACIENTE ADULTO, DESCARTABLE | 7992677 | UN
100700371 | SÁBANA TÉRMICA BAJO CUERPO, ADULTO | SÁBANA TÉRMICA BAJO CUERPO COMPLETO PARA PACIENTE ADULTO, DESCARTABLE. | 7992678 | UN
100700372 | SÁBANA TÉRMICA SOBRE CUERPO, PEDIÁTRICA | SÁBANA TÉRMICA SOBRE CUERPO COMPLETO PARA PACIENTE PEDIÁTRICO, DESCARTABLE | 7992679 | UN
100700373 | SÁBANA TÉRMICA BAJO CUERPO, PEDIÁTRICA | SÁBANA TÉRMICA BAJO CUERPO COMPLETO PARA PACIENTE PEDIÁTRICO, DESCARTABLE | 7992680 | UN
100700379 | ADAPTADOR PARA FIJADOR DE CRÁNEO | ADAPTADOR PARA FIJADOR DE CRÁNEO, PARA SER UTILIZADO CON MARCO PARA ESTEREOTÁXICA DE SISTEMA ISOCÉNTRICO |  | UN
100800001 | PAPOOSE PARA CONTROL DE PACIENTE | PAPOOSE (INMOVILIZADOR PARA CONTROL DE PACIENTE, RESTRICCIÓN DE PACIENTE) | 4201024 | UN
100800002 | LENTE DE PROTECCIÓN P/ LÁMPARA DE FOTOCU | LENTE DE PROTECCIÓN PARA LÁMPARA DE FOTOCURADO | 4201025 | UN
100800003 | GUANTE DE VINIL, TALLA M | GUANTE DE VINIL, ANTIALÉRGICO, TALLA M | 7016087 | UN
100800004 | LENTES PROTECTORES QUIRÚRGICOS | LENTES PROTECTORES QUIRÚRGICOS | 7016147 | UN
100800005 | MASCARILLA DESCARTABLE CON VISERA | MASCARILLA DESCARTABLE CON VISERA | 7016149 | UN
100800006 | MASCARILLA QUIRÚRGICA DESCARTABLE | MASCARILLA QUIRÚRGICA DESCARTABLE | 7016150 | UN
100800007 | LENTES DE PROTECCIÓN DE BAJA POTENCIA | LENTES DE PROTECCIÓN DE BAJA POTENCIA PARA TERAPIA DE LÁSER | 7016274 | UN
100800008 | LENTES DE PROTECCIÓN DE ALTA POTENCIA | LENTES DE PROTECCIÓN DE ALTA POTENCIA PARA TERAPIA DE LÁSER | 7016275 | UN
100800009 | DELANTAL PLOMADO DE CUERPO ENTERO | DELANTAL PLOMADO DE CUERPO ENTERO, DE 0.5 - 0.7 MM DE PLOMO O EQUIVALENTE, COMPUESTO DE CHALECO Y FALDA, FLEXIBLE | 7020069 | UN
100800010 | EQUIPO PROTECCIÓN RADIOLÓGICA SIN PLOMO | EQUIPO DE PROTECCIÓN RADIOLÓGICA LIBRE DE PLOMO, ULTRALIVÍANO Y FLEXIBLE QUE INCLUYA: CHALECO, FALDA Y CUELLO PARA PROTECCIÓN FRONTAL Y POSTERIOR | 7020097 | UN
100800011 | GABACHÓN ESTÉRIL DESCARTABLE | GABACHÓN ESTÉRIL, MANGA LARGA CON PUÑOS AJUSTABLES, IMPERMEABLE, DIFERENTES TALLAS. DESCARTABLE | 7030015 | UN
100800012 | TRAJE CIRUJANO, TALLA S, DESCARTABLE.KIT | TRAJE PARA CIRUJANO, TALLA S, QUE CONTENGA: PANTALÓN Y CAMISA MANGA CORTA, GORRO, MASCARILLA Y UN PAR DE ZAPATERAS, NO ESTÉRIL, DESCARTABLE,KIT. | 7030065 | UN
100800013 | TRAJE CIRUJANO, TALLA M, DESCARTABLE.KIT | TRAJE PARA CIRUJANO, TALLA M, QUE CONTENGA: PANTALÓN Y CAMISA MANGA CORTA, GORRO, MASCARILLA Y UN PAR DE ZAPATERAS, NO ESTÉRIL, DESCARTABLE,KIT. | 7030066 | UN
100800014 | TRAJE CIRUJANO, TALLA L, DESCARTABLE.KIT | TRAJE PARA CIRUJANO, TALLA L, QUE CONTENGA: PANTALÓN Y CAMISA MANGA CORTA, GORRO, MASCARILLA Y UN PAR DE ZAPATERAS. NO ESTÉRIL, DESCARTABLE,KIT. | 7030067 | UN
100800015 | TRAJE CIRUJANO, TALLA XL O SUPERIOR. KIT | TRAJE PARA CIRUJANO, TALLA XL O SUPERIOR, QUE CONTENGA: PANTALÓN Y CAMISA MANGA CORTA, GORRO, MASCARILLA Y UN PAR DE ZAPATERAS. NO ESTÉRIL ,DESCARTABLE, KIT. | 7030068 | UN
100800016 | PROTECTOR BUCAL, BRONCOSCOPIA FLEXIBLE | PROTECTOR BUCAL PARA BRONCOSCOPÍA FLEXIBLE, REUTILIZABLE | 7072069 | UN
100800017 | PROTECTOR BUCAL, BRONCOSCOPÍA RÍGIDA | PROTECTOR BUCAL PARA BRONCOSCOPÍA RÍGIDA, REUTILIZABLE. | 7072073 | UN
100800018 | VENTANA DE PROTECCIÓN PARA EQUIPO LÁSER | VENTANA DE PROTECCIÓN PARA EQUIPO LÁSER DE ALTA POTENCIA | 7090180 | UN
100900001 | BARNIZ FLUORADO DE CONTACTO PROLONGADO | BARNIZ FLUORADO DE CONTACTO PROLONGADO, A BASE DE IONOMERO DE VIDRIO.FOTOPOLIMERIZABLE | 4001022 | UN
100900002 | CEMENTO SELLADOR PARA CANAL RADICULAR | CEMENTO SELLADOR A BASE DE RESINAS PLÁSTICAS O A BASE DE HIDRÓXIDO DECALCIO SIN EUGENOL PARA CANALES RADICULARES SET. | 4002061 | UN
100900003 | EDTA (ÁCIDO ETILEN-DIAMINO TETRAACETATO) | EDTA ÁCIDO ETILENDIAMINOTETRAACETICO). FRASCO | 4002064 | UN
100900004 | PUNTAS GUTAPERCHA ACCESORIA FINA MEDIANA | PUNTAS DE GUTAPERCHA ACCESORIA FINA MEDIANA | 4002084 | UN
100900005 | PUNTAS DE GUTAPERCHA ACCESORIA MEDIANA | PUNTAS DE GUTAPERCHA ACCESORIA MEDIANA | 4002085 | UN
100900006 | PUNTAS DE GUTAPERCHA ACCESORIA MEDIUM FI | PUNTAS DE GUTAPERCHA ACCESORIA MEDIANA FINA | 4002086 | UN
100900007 | PUNTAS DE GUTAPERCHA DE 0.04 DEL 15/45 | PUNTAS DE GUTAPERCHA PRINCIPALES TAPER 0.04 ENTRE EL RANGO DEL 15 AL 45 | 4002087 | UN
100900008 | PUNTAS DE GUTAPERCHA DEL 15 AL 40 | PUNTAS DE GUTAPERCHA DEL 15 AL 40; CAJA | 4002088 | UN
100900009 | PUNTAS DE GUTAPERCHA DEL 45 AL 80 | PUNTAS DE GUTAPERCHA DEL 45 AL 80; CAJA | 4002089 | UN
100900010 | ANCLA O TORNILLO 2-3MM X 4-7MM. | SISTEMA PARA FIJACIÓN TIPO ANCLA O TORNILLO METÁLICO AUTOROSCANTE DE 2.0 MM A 3.0 MM DE DIÁMETRO X 4MM A 7MM DE LONGITUD, CON SUTURA DE POLIETILENO REABSORBIBLE 2-0 A 4-0 | 4003013 | UN
100900011 | HILO DE ALAMBRE P/HUESO 0.40 MM, ROLLO | HILO DE ALAMBRE PARA HUESO DE 0.40 MM DE DIÁMETRO, ROLLO | 4003042 | UN
100900012 | HILO DE ALAMBRE P/HUESO 0.50 MM, ROLLO | HILO DE ALAMBRE PARA HUESO DE 0.50 MM DE DIÁMETRO, ROLLO | 4003043 | UN
100900013 | RESINA FLUIDA DE BAJA VISCOSIDAD A3 | RESINA FLUIDA DE BAJA VISCOSIDAD, COLOR A3, FOTOPOLIMERIZABLE, JERINGA | 4005068 | UN
100900014 | ÁCIDO GRABADOR DE ESMALTE EN GEL | ÁCIDO GRABADOR DE ESMALTE EN GEL RESINAS COMPOSITAS, JERINGA PRELLENADA | 4005070 | UN
100900015 | ADHESIVO PARA RESINA COMPOSITA DE FOTOCU | ADHESIVO PARA RESINA COMPOSITA DE FOTOCURADO; FRASCO | 4005071 | UN
100900016 | BASE PROTECTORA PULPAR DE FOTOCURADO | BASE PROTECTORA PULPAR ( IONOMERO DE VIDRIO ) DE FOTOCURADO; SET | 4005076 | UN
100900017 | CEMENTO DE HIDRÓXIDO DE CALCIO EN PASTA | CEMENTO DE HIDRÓXIDO DE CALCIO EN PASTA, DE AUTOCURADO O FOTOPOLIMERIZABLE | 4005078 | UN
100900018 | HIDRÓXIDO DE CALCIO EN POLVO | HIDRÓXIDO DE CALCIO QUÍMICAMENTE PURO, EN POLVO; FRASCO | 4005110 | UN
100900019 | RESINA COMPOSITA COLOR A3 | RESINA COMPOSITA FOTOPOLIMERIZABLE, COLOR A3. JERINGA PRELLENADA | 4005119 | UN
100900020 | RESINA COMPOSITA COLOR A3.5 | RESINA COMPOSITA FOTOPOLIMERIZABLE, COLOR A3.5. JERINGA PRELLENADA | 4005120 | UN
100900021 | RESINA COMPOSITA COLOR: A2-A3-A3.5 Y B2 | RESINA COMPOSITA PARA PIEZAS ANTERIORES Y POSTERIORES, FOTOPOLIMERIZABLE, EN JERINGAS DE COLOR: A2-A3-A3.5 Y B2 O COMBINACIÓN DE ESTOS (COMOMÍNIMO 4), CON ÁCIDO GRABADOR EN GEL, ADHESIVO Y SUS RESPECTIVOS APLICADORES. SET | 4005121 | UN
100900022 | HIDRÓXIDO DE CALCIO EN PASTA, JERINGA | HIDRÓXIDO DE CALCIO EN PASTA, RADIOPACA, JERINGA | 4005136 | UN
100900023 | ADHESIVO UNIVERSAL PARA RESINA | ADHESIVO UNIVERSAL PARA RESINA COMPOSITA DE FOTOCURADO | 4005139 | UN
100900024 | SELLANTE FOSAS-FISURAS FOTOPOLIMERIZABLE | SELLANTE DE FOSAS Y FISURAS FOTOPOLIMERIZABLE, COMPUESTO POR AL MENOSDOS JERINGAS, ÁCIDO GRABADOR Y APLICADORES O PINCELES. SET | 4005140 | UN
100900025 | MATERIAL DE OBTURACIÓN TIPO ALCASITE,SET | MATERIAL DE OBTURACIÓN TIPO ALCASITE, DE AUTOCURADO Y CON OPCIÓN DE FOTOPOLIMERIZACIÓN PRESENTACIÓN POLVO Y LÍQUIDO, COLOR A2, SET | 4005142 | UN
100900026 | RESINA APLICACIÓN EN BLOQUE A1;JERINGA | RESINA COMPOSITA DE APLICACIÓN EN BLOQUE COLOR A1; JERINGA | 4005144 | UN
100900027 | RESINA APLICACIÓN EN BLOQUE A2;JERINGA | RESINA COMPOSITA DE APLICACIÓN EN BLOQUE COLOR A2; JERINGA | 4005145 | UN
100900028 | RESINA APLICACIÓN EN BLOQUE A3;JERINGA | RESINA COMPOSITA DE APLICACIÓN EN BLOQUE COLOR A3; JERINGA | 4005146 | UN
100900029 | APÓSITO DE COLÁGENO REABSORBI P/ALVEOLO | APÓSITO DE COLÁGENO REABSORBIBLE PARA ALVEOLO POST EXTRACCIÓN | 4005151 | UN
100900030 | SISTEMA PULIDO DE RESINA, PUNTAS. SET | SISTEMA DE PULIDO DE RESINA DE PUNTAS DE SILICONA Y MICRO PARTÍCULAS ABRASIVAS. SET | 4005153 | UN
100900031 | RESINA COMPOSITA DE APLICACIÓN EN BLOQUE | RESINA COMPOSITA DE APLICACIÓN EN BLOQUE PARA PIEZAS POSTERIORES, FOTOPOLIMERIZABLE, EN JERINGAS DE COLOR A2, A3, C2, IVA, IVB, IVW, COMO MÍNIMO 3 JERINGAS Y DOS COLORES DIFERENTES; DEBE INCLUIR: ÁCIDO GRABADOREN GEL, ADHESIVO UNIVERSAL Y SUS RESPECTIVOS APLICADORES. SET | 4005154 | UN
100900032 | HUESO LIOFILIZADO DE 0.25CC | HUESO LIOFILIZADO DE ALOINJERTO, PARA TRATAMIENTO DE DEFECTOS ÓSEOS. DE 0.25 CC | 4005155 | UN
100900033 | HUESO LIOFILIZADO DE 0.5 CC | HUESO LIOFILIZADO DE ALOINJERTO, PARA TRATAMIENTO DE DEFECTOS ÓSEOS. DE 0.5 CC. | 4005156 | UN
100900034 | MEMBRANA DE REGENERACIÓN TISULAR REABSOR | MEMBRANA DE REGENERACIÓN TISULAR REABSORBIBLE PARA USO PERIODONTAL; 15X 20 MM | 4005157 | UN
100900035 | CEMENTO PARA OBTURACIÓN TEMPORARIA | CEMENTO PARA OBTURACIÓN TEMPORARIA | 4005160 | UN
100900036 | CEMENTO TRIOXIDO MINERAL AGREGADO | CEMENTO TRIOXIDO MINERAL AGREGADO; SET | 4005161 | UN
100900037 | SISTEMA D PULIDO DE RESINA DE DISCOS.SET | SISTEMA DE PULIDO DE RESINA DE DISCOS MICROPARTÍCULAS ABRASIVAS. SET | 4005166 | UN
100900038 | CEMENTO DE FOSFATO DE ZINC | CEMENTO DE FOSFATO DE ZINC POLVO Y LÍQUIDO | 4005170 | UN
100900039 | CEMENTO DE OXIDO DE ZINC CON EUGENOL | CEMENTO DE OXIDO DE ZINC CON EUGENOL POLVO Y LÍQUIDO | 4005171 | UN
100900040 | RESINA FLUIDA DE BAJA VISCOSIDAD A2 | RESINA FLUIDA DE BAJA VISCOSIDAD COLOR A2 FOTOPOLIMERIZABLE, JERINGA | 4005172 | UN
100900041 | IONOMERO DE VIDRIO DE AUTOCURADO | IONOMERO DE VIDRIO RESTAURATIVO PARA PIEZAS POSTERIORES CONVENCIONAL DE ALTA RESISTENCIA AL DESGASTE | 4005182 | UN
100900042 | RESINA COMPOSITA FOTOPOLIMERIZ. COLOR A2 | RESINA COMPOSITA FOTOPOLIMERIZABLE, COLOR A2 | 4006001 | UN
100900043 | FORMOCRESOL SOLUCIÓN; FRASCO | FORMOCRESOL SOLUCIÓN; FRASCO | 4006002 | UN
100900044 | PASTA PREMEZCLA DE CA(OH)2 CON YODOFORMO | PASTA PREMEZCLADA DE HIDRÓXIDO DE CALCIO CON YODOFORMO PARA EL TRATAMIENTO DE CANALES RADICULARES. JERINGA | 4006003 | UN
100900045 | BARNIZ FLÚOR 5% TUB O CAJA DE 50 MONDOSI | BARNIZ DE FLUORURO DE SODIO AL 5% (EN EL RANGO DE 22600 PPM DE FLÚOR),PRESENTACIÓN TUBO O CAJA DE 50 MONODOSIS | 4006004 | UN
100900046 | APÓSITO ADHESIVO CON CLORHEXIDINA AL 2% | APOSITO ADHESIVO TRANSPARENTE DE POLIURETANO IMPERMEABLE, DIMENSIONESDE 8 A 9 CM X 11 A 12 CM CON MARCO DE APLICACIÓN, BORDE REFORZADO DE TELA SUAVE Y TIRAS ESTÉRILES DE SUJECIÓN, CON ALMOHADILLA INTEGRADA DEGEL TRANSPARENTE DE GLUCONATO DE CLORHEXIDINA AL 2%, LIBRE DE LÁTEX, EMPAQUE INDIVIDUAL, ESTÉRIL | 7014046 | UN
100900047 | VENDA GASA CON SOLUCIÓN ANTIMICROBIANA | VENDA DE GASA, PRE-LAVADA DE ALGODÓN, ENTRE 10-12CM DE ANCHO Y 4 A 5 YARDAS DE LARGO, IMPREGNADA CON AGENTE O SOLUCIÓN ANTIMICROBIANA, EMPAQUE INDIVIDUAL, ESTÉRIL | 7014047 | UN
100900048 | DISCO ESPUMA CON SOLUCIÓN ANTIMICROBIANA | DISCO DE ESPUMA PARA PROTECCIÓN DE SITIO DE INCERSIÓN O SALIDA DE PINDE TUTOR EXTERNO, IMPREGNADO CON AGENTE O SOLUCIÓN ANTIMICROBIANA, FENESTRADO, EMPAQUE INDIVIDUAL, ESTÉRIL | 7014048 | UN
100900049 | APÓSITO DE ÁCIDO GRASO HIDROFOBO, ROLLO | APÓSITO PARA MANEJO DE ÚLCERAS A BASE DE ÁCIDOS GRASOS HIDRÓFOBOS NATURALES, ROLLO ENTRE 2 A 4 CM DE ANCHO Y 50 A 60 CM DE LARGO | 7014049 | UN
100900050 | APÓSITO DE ÁCIDO GRASO HIDROFOBO, MALLA | APÓSITO PARA MANEJO DE ÚLCERAS A BASE DE ÁCIDOS GRASOS HIDRÓFOBOS NATURALES, MALLA ENTRE 5 A 7 CM DE ANCHO Y 9 A 12 CM DE LARGO | 7014052 | UN
100900051 | APÓSITO DE ÁCIDO GRASO HIDROFOBO,TORUNDA | APÓSITO PARA MANEJO DE ÚLCERAS A BASE DE ÁCIDOS GRASOS HIDRÓFOBOS NATURALES, TORUNDAS PRE-ELABORADAS ENTRE 3 A 4 CM DE DIÁMETRO, CAJA O BOLSA DE 5 TORUNDAS | 7014053 | UN
100900052 | APÓSITO DE SILICONA-POLIURETANO 14-16CM | APÓSITO PARA MANEJO DE ÚLCERAS CON CAPA DE SILICONA Y POLIURETANO ABSORBENTE, ENTRE 14 A 16 CM DE ANCHO Y 14 A 16 CM DE LARGO, EMPAQUE INDIVIDUAL, ESTÉRIL | 7014054 | UN
100900053 | APÓSITO DE SILICÓN-POLIURETANO 4-6X5-7CM | APÓSITO PARA MANEJO DE ÚLCERAS CON CAPA DE SILICONA Y POLIURETANO ABSORBENTE, ENTRE 4 A 6 CM DE ANCHO Y 5 A 7 CM DE LARGO, EMPAQUE I NDIVIDUAL, ESTÉRIL | 7014055 | UN
100900054 | APÓSITO DE PELÍCULA DE CELULOSA 10X15CM | APÓSITO PARA EPITELIZACIÓN Y CICATRIZACIÓN DE ÚLCERAS Y HERIDAS, A BASE DE PELÍCULA DE CELULOSA, ENTRE 9 A 11 CM DE ANCHO Y 14 A 16 CM DE LARGO, EMPAQUE INDIVIDUAL, ESTÉRIL | 7014056 | UN
100900055 | GASA QUIRÚRGICA SIMPLE ESTÉRIL 9-11CM | GASA QUIRÚRGICA SIMPLE ESTÉRIL, DE 9 A 11 CM X 9 A 11 CM. EMPAQUE O BOLSA SELLADA. | 7014057 | UN
100900056 | CURACIÓN ABDOMINAL ESTÉRIL | CURACIÓN ABDOMINAL RELLENA DE MATERIAL ABSORBENTE, DE 5 A 10 MM DE ESPESOR COMO MÍNIMO Y DE 15 A 30 X 15 A 30 CM, ESTÉRIL, EMPAQUE I NDIVIDUAL | 7014059 | UN
100900057 | GASA QUIRÚRGICA SIMPLE ESTÉRIL 20X24HILO | GASA QUIRÚRGICA SIMPLE, ELABORADA CON GASA DE 20 X 24 HILOS POR PULGADA CUADRADA U OTRO MATERIAL ABSORBENTE, LIBRE DE PELUSA, DE 6 A 8 PLIEGUES MÍNIMO, CON ESPESOR DE 1 A 5 MM, MEDIDAS DE 9 A 10 X 9 A 10 CM. EMPAQUE INDIVIDUAL, ESTÉRIL | 7014060 | UN
100900058 | APÓSITO ADHESIVO PARA CATÉTER DIÁLISIS | APÓSITO ADHESIVO TRANSPARENTE IMPERMEABLE, DIMENSIONES DE 8 A 9 CM X 11 A 12 CM CON MARCO DE APLICACIÓN, BORDE REFORZADO DE TELA SUAVE Y TIRAS ESTÉRILES DE SUJECIÓN, LIBRE DE LÁTEX, EMPAQUE INDIVIDUAL, ESTÉRIL,PARA RECUBRIMIENTO DE CATÉTER DE DIÁLISIS | 7014062 | UN
100900059 | MALLA EXTENDIBLE DE 15-18CM DE DIÁMETRO | MALLA EXTENDIBLE O RED ELÁSTICA TUBULAR, ELABORADA CON TEJIDO DE MATERIAL SINTÉTICO, 15-18CM DE DIÁMETRO | 7014063 | UN
100900060 | MALLA EXTENDIBLE DE 20-25CM DE DIÁMETRO | MALLA EXTENDIBLE O RED ELÁSTICA TUBULAR, ELABORADA CON TEJIDO DE MATERIAL SINTÉTICO, 20-25CM DE DIÁMETRO | 7014064 | UN
100900061 | PELÍCULAS Y VENTOSA, HERIDAS AL VACÍO | PELÍCULAS ADHESIVAS IMPERMEABLES Y VENTOSA CON TUBERIA DE CONEXIÓN A SISTEMA DE MANEJO DE HERIDAS ASISTIDO POR VACÍO | 7014066 | UN
100900062 | SOLUCIÓN ANTIMICROBIANA IONES DE PLATA | SOLUCIÓN ANTIMICROBIANA CON IONES DE PLATA PARA MANEJO DE ÚLCERAS, ESTÉRIL, FRASCO DE 250 ML | 7014067 | ML
100900063 | APÓSITO ANTIMICROBIANO ACCESO VASCULAR | APÓSITO ANTIMICROBIANO PARA SITIO DE INSERCIÓN DE ACCESOS VASCULARES,TUBO DE TRAQUEOSTOMÍA O TUBOS DE DRENAJE, CON RANURA EN T PRECORTADA,ESTÉRIL. | 7014068 | UN
100900064 | COMPRESA CIRUGÍA 6 A 8 CAPAS, 45 X 15CM | COMPRESA PARA CIRUGÍA, CONFECCIONADA CON TELA DE GASA CON TRAMA DE 20X24 HILOS POR PULGADA, DE 6 A 8 CAPAS DE 45 X 15CM, CON ARGOLLA DE TELA TIPO DACRÓN DE 40 CM Y CON RUEDO DE LA PRENDA DE 1,3CM DE ANCHO CONORILLA REMETIDA, CON CINTA PARA CONTROL RADIOPACO, ABSORVENTE Y RESISTENTE, PRELAVADA, ESTÉRIL Y NO TÓXICO | 7014072 | UN
100900065 | CAMPO ESPECIAL , GASA 6-8 CAPAS, 18"X 8" | CAMPO ESPECIAL PARA CIRUGÍA, CONFECCIONADA CON TELA DE GASA CON TRAMADE 20 X 24 HILOS POR PULGADA, CON 6 A 8 CAPAS DE 18" X 18" O MA S, CONRUEDO DE LA PRENDA DE 1 PULGADA DE ANCHO CON ORILLA REMETIDA, COSTURAEN"X" CON CINTA PARA CONTROL RADIOPACO, ABSORBENTE Y RES ISTENTE, PRELAVADO Y ESTÉRIL NO TOXICO | 7014073 | UN
100900066 | SOLUCIÓN POLIHEXANIDA-BETAÍNA AL 0.1% | SOLUCIÓN ANTIMICROBIANA COMPUESTO DE POLIHEXANIDA-BETAÍNA AL 0.1% DE 200-500 MILILITROS | 7014074 | ML
100900067 | HIDROGEL DE POLIHEXANIDA-BETAÍNA AL 0.1% | HIDROGEL ANTIMICROBIANO COMPUESTO DE POLIHEXANIDA-BETAÍNA AL 0.1%, Y GLICEROL, TUBO DE 200-500 GRAMOS | 7014075 | G
100900068 | ESPONJA POLIUTERANO, 10-14 X 16-20 CM | ESPONJA DE POLIURETANO GRADO MÉDICO, DE 10 A 14 CM X 16 A 20 CM Y ESPESOR DE 3 A 4 CM, ESTÉRIL, HIDROFÓBICA, QUE INCLUYA PELÍCULAS A DHESIVAS SEMI PERMEABLES Y VENTOSAS CON TUBERIA DE CONEXIÓN A SISTEMA DE MANEJO DE HERIDAS ASISTIDO POR VACÍO | 7014080 | UN
100900069 | ESPONJA POLIURETANO 15-18 X 22-28 CM | ESPONJA DE POLIURETANO GRADO MÉDICO, DE 15 A 18 CM X 22 A 28 CM Y ESPESOR DE 3 A 4 CM, ESTÉRIL, HIDROFÓBICA, QUE INCLUYA PELÍCULAS A DHESIVAS SEMI PERMEABLES Y VENTOSAS CON TUBERÍA DE CONEXIÓN A SISTEMA DE MANEJO DE HERIDAS ASISTIDO POR VACÍO | 7014081 | UN
100900070 | ESPONJA ABDOMINAL , 30-40 X 22-28 CM | ESPONJA DE POLIURETANO GRADO MÉDICO PARA USO INTRA ABDOMINAL, DE 30 A40CM X 22 A 28 CM Y ESPESOR DE 3 A 4 CM, ESTÉRIL, HIDROFÓBICA, QUE INCLUYA PELÍCULAS ADHESIVAS SEMI PERMEABLES Y VENTOSAS CON TUBERÍA DE CONEXIÓN A SISTEMA DE MANEJO DE HERIDAS ASISTIDO POR VACÍO | 7014082 | UN
100900071 | MALLA EXTENDIBLE DE 14CM DE DIÁMETRO | MALLA EXTENDIBLE O RED ELÁSTICA TUBULAR, ELABORADA CON TEJIDO DE MATERIAL SINTÉTICO, 14 CM DE DIÁMETRO | 7014085 | UN
100900072 | ALGODÓN QUIRÚRGICO HIDROFILIZADO | ALGODÓN QUIRÚRGICO HIDROFILIZADO 100% PURO, SIN GRUMOS, EMPAQUE INDIVIDUAL. LIBRA | 7014090 | LB
100900073 | APÓSITO ALGINATO CALCIO 8-12 X 10-20 CM | APÓSITO DE ALGINATO DE CALCIO DE 8 - 12 CM. X 10 - 20 CM. | 7014091 | UN
100900074 | APÓSITO CARBÓN ACTIVADO PLATA 10-12CM | APÓSITO DE CARBÓN ACTIVADO IMPREGNADO CON PLATA DE 10 - 12 X 10 - 12 CM | 7014092 | UN
100900075 | APÓSITO CARBÓN ACTIVADO 10-15X19-21CM | APÓSITO DE CARBÓN ACTIVADO IMPREGNADO CON PLATA DE 10 - 15 x 19 - 21CM | 7014093 | UN
100900076 | APÓSITO COLÁGENO+ALGINATO CALCIO 10-12CM | APÓSITO DE COLÁGENO 90 % Y ALGINATO DE CALCIO 10%, DE 10 - 12 X 10 - 12 CM | 7014094 | UN
100900077 | APÓSITO HIDROCOLOIDE DELGADO 12,5-20CM | APÓSITO OCLUSIVO HIDROCOLOIDE, DELGADO ENTRE 12,5 - 20 CM DE ANCHO Y 12 ,5 - 20 CM DE LARGO | 7014096 | UN
100900078 | APÓSITO HIDROCOLOIDE DELGADO 20-30CM | APÓSITO OCLUSIVO HIDROCOLOIDE, DELGADO ENTRE 20 X30 CM DE ANCHO Y 20-30 CM DE LARGO | 7014097 | UN
100900079 | APÓSITO HIDROCOLOIDE GRUESO 12,5-20CM | APÓSITO OCLUSIVO HIDROCOLOIDE, GRUESO ENTRE 12,5 - 20 CM DE ANCHO Y 12,5 - 20 CM DE LARGO | 7014098 | UN
100900080 | APÓSITO HIDROCOLOIDE GRUESO 20-30CM | APÓSITO OCLUSIVO HIDROCOLOIDE, GRUESO ENTRE 20 - 30 CM DE ANCHO Y 20- 30 CM DE LARGO | 7014099 | UN
100900081 | APÓSITO OCULAR OVALADO 6.5-7.0X4.5-5.0CM | APÓSITO OCULAR OVALADO, ESTÉRIL, DE 6.5 - 7.0 X 4.5 - 5.0 CM | 7014100 | UN
100900082 | APÓSITO DE CELULOSA PETROLATO 7.6X20.3CM | APÓSITO PRIMARIO NO ADHERENTE DE CELULOSA IMPREGNADO CON PETROLATO DE7.6 X 20.3 CM ± 10% | 7014101 | UN
100900083 | GASA IMPREGNADA FUSIDATO Ó CLORHEXIDINA | GASA IMPREGNADA CON FUSIDATO DE SODIO AL 2% o CLORHEXIDINA AL 0.5 %, CON NULA O BAJA ADHERENCÍA, ESTÉRIL. | 7014117 | UN
100900084 | GEL HIDROCOLOIDE 100% BIOLÓGICA | GEL HIDROCOLOIDE 100% BIOLÓGICA, TUBO 30 - 50 gr | 7014125 | UN
100900085 | SISTEMA MULTICAPA PARA ÚLCERAS VENOSAS | SISTEMA MULTICAPA DE COMPRESIÓN PARA ÚLCERAS VENOSAS QUE CONSTA DE APÓSITO NO ADHERENTE DE 125MM X 225MM ± 10% VENDA DE ABSORCIÓN DE ALGODÓN, VENDAJE DE COMPRESIÓN Y VENDAJE DE COMPRESIÓN COHESIVA. | 7014138 | UN
100900086 | VENDA MEDICADA O BOTA DE UNNA | VENDA MEDICADA O BOTA DE UNNA, ENTRE 10 A 10.5 CM DE ANCHO Y ENTRE 9 A10 MT DE LONGITUD | 7014142 | UN
100900087 | GEL 40% DE MIEL GRADO MÉDICO | GEL HIDROACTIVO ANTIBACTERIANO, 40% DE MIEL GRADO MÉDICO. TUBO ENTRE 40 A 75 GRAMOS | 7014145 | UN
100900088 | GEL SUPERIOR AL 48% DE MIEL GRADO MÉDICO | GEL HIDROACTIVO ANTIBACTERIANO, MIEL GRADO MÉDICO IGUAL O SUPERIOR AL48%. TUBO ENTRE 40 A 75 GRAMOS | 7014146 | UN
100900089 | APÓSITO HIDROACTIVO CON MIEL 9X13CM | APÓSITO HIDROACTIVO PARA MANEJO DE ÚLCERAS, SEMIPERMEABLE CON PELÍCULADE POLIURETANO CON HIDROGEL, CONTENIENDO MIEL GRADO MÉDICO, ENTRE 9 A13 CM DE ANCHO Y 9 A 13 CM DE LARGO, EMPAQUE INDIVIDUAL, ESTÉRIL | 7014147 | UN
100900090 | VENDA COHESIVA Y ELÁSTICA, SOPORTE CREPE | VENDA COHESIVA Y ELÁSTICA CON DOBLE EFECTO COHESIVO; SOPORTE DE CREPECON MICROPUNTOS ADHESIVOS, EXTENSIBILIDAD APROXIMADA DEL 85 % O MÁS,AUTOADHESIVO PARA CONSEGUIR UNA FIJACIÓN SEGURA Y RESISTENTE. | 7014152 | UN
100900091 | MALLA EXTENDIBLE DE 2,5 CM DE DIÁMETRO | MALLA EXTENDIBLE O RED ELASTICA TUBULAR, ELABORADA CON TEJIDO DE MATERIAL SINTETICO, 2,5 CM DE DIÁMETRO | 7014176 | UN
100900092 | MALLA EXTENDIBLE DE 5 CM DE DIÁMETRO | MALLA EXTENDIBLE O RED ELASTICA TUBULAR, ELABORADA CON TEJIDO DE MATERIAL SINTETICO, 5 CM DE DIÁMETRO | 7014177 | UN
100900093 | MALLA EXTENDIBLE DE 7,5 CM DE DIÁMETRO | MALLA EXTENDIBLE O RED ELASTICA TUBULAR, ELABORADA CON TEJIDO DE MATERIAL SINTETICO, 7,5 CM DE DIÁMETROO | 7014178 | UN
100900094 | MALLA EXTENDIBLE DE 10 CM DE DIÁMETRO | MALLA EXTENDIBLE O RED ELASTICA TUBULAR, ELABORADA CON TEJIDO DE MATERIAL SINTETICO, 10CM DE DIÁMETRO | 7014179 | UN
100900095 | MALLA EXTENDIBLE DE 12,5 CM DE DIÁMETRO | MALLA EXTENDIBLE O RED ELASTICA TUBULAR, ELABORADA CON TEJIDO DE MATERIAL SINTETICO, 12,5 DE DIÁMETRO | 7014180 | UN
100900096 | APÓSITO DE ESPUMA IMPREGNADO CON PHMB | APÓSITO DE ESPUMA IMPREGNADO CON POLIHEXAMETILENO DE BIGUANIDA (PHMB)AL 0.5%, ALTAMENTE ABSORVENTE, FLEXIBLE, NO ADHERIBLE, EMPAQUE INDIVIDUAL Y ESTÉRIL TAMAÑO 10X10CM A 20X20CM | 7014181 | UN
100900097 | HILO PARA MARCAPASO | HILO PARA MARCAPASO | 7015087 | UN
100900098 | FÉRULA PARA MIEMBRO SUPERIOR | FÉRULA PARA MIEMBRO SUPERIOR, ENTRE 35 A 40 DE LARGO X ENTRE 7 Y 10 CMDE ANCHO,DE CAUCHO,MADERA O MELAMINA. | 7016094 | UN
100900099 | FÉRULA PARA MIEMBRO INFERIOR INTERNO | FÉRULA PARA MIEMBRO INFERIOR INTERNO, ENTRE 50 A 70 DE LARGO X ENTRE 7Y 10 CM DE ANCHO, DE CAUCHO, MADERA O MELAMINA | 7016095 | UN
100900100 | FÉRULA PARA MIEMBRO INFERIOR EXTERNO | FÉRULA PARA MIEMBRO INFERIOR EXTERNO, ENTRE 60 A 100 DE LARGO X ENTRE7Y 10 CM DE ANCHO, DE CAUCHO, MADERA O MELAMINA. | 7016096 | UN
100900101 | CLAMP UMBILICAL, DESCARTABLE | CLAMP UMBILICAL, DESCARTABLE | 7016128 | UN
100900102 | VENDA ELÁSTICA DE 5CM X 2,5 - 4,5m | VENDA ELÁSTICA DE 5 CM DE ANCHO X 2,5 - 4,5 METROS DE LARGO | 7016175 | UN
100900103 | VENDA ELÁSTICA DE 10CM X 2,5 - 4,5m | VENDA ELÁSTICA DE 10CM DE ANCHO X 2,5 - 4,5 METROS DE LARGO | 7016177 | UN
100900104 | VENDA ELÁSTICA DE 15CM X 2,5 - 4,5m | VENDA ELÁSTICA DE 15CM DE ANCHO X 2,5 - 4,5 METROS DE LARGO | 7016178 | UN
100900105 | CINTA COMPRESIÓN SITIOS PUNCIÓN ARTERIAL | CINTA ADHESIVA DE COMPRESIÓN PARA SITIOS DE PUNCIÓN ARTERIAL DE 10 CMO MÁS DE ANCHO | 7016220 | UN
100900106 | SET DE ANCLAJE DE SUTURA | SET DE ANCLAJE DE SUTURA QUE CONTENGA INTRODUCTOR 17 GAUGE, SUTURA DEANCLAJE Y AGUJA INTRODUCTORA DE 12 CM CON 2 ANCLAS Y QUE CONTENGA GUÍA 0.018 X 50 CM. | 7020267 | UN
100900107 | GEL HEMOSTÁTICA A BASE DE COLÁGENO | GEL HEMOSTÁTICA A BASE DE COLÁGENO CON O SIN TROMBINA, BIO ABSORBIBLEDE ORIGEN PORCINO; BANDEJA ESTÉRIL QUE CONTIENE: 1 JERINGA PRECARGADACON MATRIZ DE GELATINA, 1 JERINGA ESTÉRIL VACÍA, COPA DE TRANSFERENCIA, PUNTA APLICADORA FLEXIBLE Y RÍGIDA. COMPATIBLE CON APLICADOR ENDOSCÓPICO DE 30 CM O MAYOR | 7030023 | UN
100900108 | ESPONJA HEMOSTÁTICA GEL-COLÁGENO, 10 MM | ESPONJA HEMOSTÁTICA DE GELATINA O COLÁGENO DE 50 A 100 MM X 70 A 125 MM X 10 MM | 7030027 | UN
100900109 | ESPONJA HEMOSTÁTICA GEL-COLÁGENO, 1 MM | ESPONJA HEMOSTÁTICA DE GELATINA O COLÁGENO DE 50 A 100 MM X 70 A 125 MM X 1 MM | 7030028 | UN
100900110 | ESPONJA HEMOSTÁTICA GEL-COLÁGENO 30X80MM | ESPONJA HEMOSTÁTICA DE GELATINA O COLÁGENO DE 30 A 50 MM X 80 A 90 MM | 7030029 | UN
100900111 | ESPONJA HEMOSTÁTICA GELATINA. ABSORBIBLE | ESPONJA HEMOSTÁTICO CON GELATINA 50 X 80 MM ABSORBIBLE | 7030030 | UN
100900112 | TIRA CELULOSA OXIDADA 50-60 X 350-400 MM | TIRA HEMOSTÁTICA DE CELULOSA OXIDADA DE 50 A 60 MM X 350 A 400 MM | 7030049 | UN
100900113 | PARCHE DE COLÁGENO ABSORBIBLE SELLANTE | PARCHE DE COLÁGENO ABSORBIBLE SELLANTE DE FIBRINÓGENO Y TROMBINA HUMANA, DE 9 A 10 X 4 A 5 CM, ESTÉRIL | 7030060 | UN
100900114 | CARTUCHO ENGRAPADORA TEJIDO GRUESO | CARTUCHO PARA ENGRAPADORA CURVO CORTANTE PARA ACCESO A PELVIS BAJA PARA TEJIDO GRUESO. LINEA DE CORTE NO MENOR DE 40 MM | 7031038 | UN
100900115 | CARTUCHO ENGRAPADORA TEJIDO REGULAR | CARTUCHO PARA ENGRAPADORA CURVO CORTANTE PARA ACCESO A PELVIS BAJA PARA TEJIDO REGULAR. LINEA DE CORTE NO MENOR DE 40 MM | 7031039 | UN
100900116 | EXPANSOR DE TEJIDO 50 A 200 ML | EXPANSOR DE TEJIDO DE DIFERENTES FORMAS, DE 50 A 200 ML DE VOLUMEN | 7032043 | UN
100900117 | FÉRULA PARA DEDO. DE ALUMINIO 18" X 1/2" | FÉRULA PARA DEDO DE ALUMINIO CON ALMOHADILLA, LONGITUD DE 18" Y 1/2"DEANCHO | 7032044 | UN
100900118 | FÉRULA PARA DEDO. DE ALUMINIO 18" X ¾" | FÉRULA PARA DEDO DE ALUMINIO CON ALMOHADILLA, LONGITUD DE 18" Y ¾" DEANCHO | 7032045 | UN
100900119 | FÉRULA PARA DEDO. DE ALUMINIO 18" X 1" | FÉRULA PARA DEDO DE ALUMINIO CON ALMOHADILLA, LONGITUD DE 18" Y 1" DEANCHO | 7032046 | UN
100900120 | EXPANSOR DE TEJIDO, 200 A 600 ML | EXPANSOR DE TEJIDO DE DIFERENTES FORMAS, DE 200 A 600 ML DE VOLUMEN | 7032064 | UN
100900121 | IMPLANTE MAMARIO DE 150 A 350 CC | IMPLANTE MAMARIO PARA RECONSTRUCCIÓN, VOLUMEN ENTRE 150 A 350 CC | 7032068 | UN
100900122 | IMPLANTE MAMARIO DE 351 A 500 CC | IMPLANTE MAMARIO PARA RECONSTRUCCIÓN, VOLUMEN ENTRE 351 A 500 CC | 7032071 | UN
100900123 | MICRO CLIP O CLAMP VASCULAR SIMPLE 9 MM | MICRO CLIP O CLAMP VASCULAR SIMPLE DE 9 MM DE LONGITUD, DE ACERO INOXIDABLE | 7032102 | UN
100900124 | MICRO CLIP VASCULAR DOBLE 5 X 9 MM | MICRO CLIP O CLAMP VASCULAR DOBLE CON APROXIMADOR AJUSTABLE 5 X 9 MM,DE ACERO INOXIDABLE | 7032103 | UN
100900125 | MICRO CLIP VASCULAR DOBLE 3 X 4.5 MM | MICRO CLIP O CLAMP VASCULAR DOBLE CON APROXIMADOR AJUSTABLE 3 X 4.5 MM, DE ACERO INOXIDABLE | 7032104 | UN
100900126 | MICRO CLIP O CLAMP VASCULAR SIMPLE 6 MM | MICRO CLIP O CLAMP VASCULAR SIMPLE DE 6 MM DE LONGITUD, DE ACERO INOXIDABLE | 7032105 | UN
100900127 | PRÓTESIS BILIAR METÁLICA 10MM, 6 A 10 CM | PRÓTESIS BILIAR METÁLICA, AUTOEXPANDIBLE, NO RECUBIERTA, DE 10 MM DE DIÁMETRO Y ENTRE 6 A 10 CM DE LONGITUD | 7033032 | UN
100900128 | PRÓTESIS AUTOEXPANDIBLE, ELECTROCIRUGÍA | PRÓTESIS METÁLICA AUTOEXPANDIBLE PARA DRENAJE DE PSEUDOQUISTE PANCREATICO, QUE PERMITA APOSICIÓN DE ESTRUCTURAS, COMPATIBLE CON UNIDAD ELECTROQUIRÚRGICA. | 7033033 | UN
100900129 | PRÓTESIS METÁLICA AUTOEXPANDIBLE DRENAJE | PRÓTESIS METÁLICA AUTOEXPANDIBLE PARA DRENAJE DE PSEUDOQUISTE PANCREATICO, QUE PERMITA APOSICIÓN DE ESTRUCTURAS | 7033034 | UN
100900130 | PRÓTESIS BILIAR TIPO DOBLE COLA DE CERDO | PRÓTESIS BILIAR TIPO DOBLE COLA DE CERDO, 7 A 12 FRENCH DE DIÁMETRO YENTRE 3 A 10 CM DE LONGITUD | 7033035 | UN
100900131 | PRÓTESIS PANCREÁTICA 3A6FR, 3 A 12 CM | PRÓTESIS PANCREÁTICA, 3 A 6 FRENCH DE DIÁMETRO Y ENTRE 3 A 12 CM DE LONGITUD | 7033036 | UN
100900132 | PRÓTESIS BILIAR METÁLICA AUTOEXPANDIBLE | PRÓTESIS BILIAR METÁLICA, AUTOEXPANDIBLE, RECUBIERTA, DE 10 MM DE DIÁMETRO Y ENTRE 6 A 10 CM DE LONGITUD | 7033082 | UN
100900133 | PRÓTESIS AMSTERDAM DE 8.5 FR | PRÓTESIS BILIAR TIPO AMSTERDAM, 8.5 FRENCH DE DIÁMETRO Y ENTRE 9 A 12CM DE LONGITUD | 7033083 | UN
100900134 | PRÓTESIS AMSTERDAM 8.5 FR, PREMONTADA | PRÓTESIS BILIAR TIPO AMSTERDAM, PREMONTADA, 8.5 FRENCH DE DIÁMETRO YENTRE 9 A 12 CM DE LONGITUD | 7033084 | UN
100900135 | PRÓTESIS COLONICA AUTOEXPANDIBLE | PRÓTESIS COLONICA AUTOEXPANDIBLE, ENTRE 20 A 30 MM DE EXPANSIÓN Y LONGITUD ENTRE 6 A 8 CM | 7033085 | UN
100900136 | PRÓTESIS BILIAR TIPO COTTON, 8.5 A 12 FR | PRÓTESIS BILIAR TIPO COTTON, 8.5 A 12 FRENCH DE DIÁMETRO Y ENTRE 9 A 12 CM DE LONGITUD | 7033092 | UN
100900137 | TUBO ESÓFAGO GASTRICO # 20, SANGSTAKEN. | TUBO ESÓFAGO GASTRICO # 20, SANGSTAKEN. | 7033094 | UN
100900138 | TUBO ESÓFAGO GASTRICO SANGSTAKEN # 16 | TUBO ESÓFAGO GASTRICO SANGSTAKEN # 16 | 7033095 | UN
100900139 | TUBO ESÓFAGO GASTRICO SANGSTAKEN # 18 | TUBO ESÓFAGO GASTRICO SANGSTAKEN # 18 | 7033096 | UN
100900140 | PRÓTESIS DUODENAL METÁLICA 22 MM | PRÓTESIS DUODENAL METÁLICA AUTOEXPANDIBLE, DIÁMETRO 22 MM, LONGITUD DE8 A 12 CM, DE LIBERACION CONTROLADA | 7033110 | UN
100900141 | BANDAS DE OBSTRUCCION TUBARICA | BANDAS DE OBSTRUCCION TUBARICA (ANILLOS DE YOON), DE SILICONA. PAR | 7034042 | UN
100900142 | ANILLO DE PROTECCIÓN, HERIDA OPERATORIA | ANILLO PROTECTOR DE HERIDA OPERATORIA PARA CIRUGÍA OBSTETRICA Y GINECOLOGICA TRANSABDOMINAL CON ANILLO DE RETRACCIÓN, ANILLO PROXIMAL Y ANILLO DISTAL FLEXIBLE PARA FACIL INSERCION. PARA DIÁMETRO DE INCISIONDE 9 A 15 CM. | 7034060 | UN
100900143 | SISTEMA SELLANTE DE DURAMADRE EN CRANEO | SISTEMA SELLANTE DE DURAMADRE A BASE DE HIDROGEL SINTETICO, PARA PREVENIR FUGA DE LÍQUIDO CEFALORAQUIDEO EN CRANEO | 7036038 | UN
100900144 | HUESO CORTICAL LIOFILIZADO 0.25-1CC | HUESO CORTICAL LIOFILIZADO, DESMINERALIZADO, PARTICULADO, DIFERENTES TAMAÑOS. FRASCO ENTRE 0.25 A 1 CC | 7036047 | ML
100900145 | SISTEMA SELLANTE DE DURAMADRE EN COLUMNA | SISTEMA SELLANTE DE DURAMADRE SINTETICO, PARA PREVENIR FUGA DE LÍQUIDOCEFALORAQUIDEO EN COLUMNA | 7036048 | UN
100900146 | CEMENTO Y DILUYENTE CRANEOPLASTIC | CEMENTO Y DILUYENTE PARA CRANEOPLASTIC.. SET | 7036110 | UN
100900147 | CLIP PARA CUERO CABELLUDO RANEY | CLIP PARA CUERO CABELLUDO RANEY. CAJA POR DOCE | 7036111 | UN
100900148 | CLIP PARA CUERO CABELLUDO COLONIA | CLIP PARA CUERO CABELLUDO, MODELO COLONIA, 10 PZS. | 7036112 | UN
100900149 | CLIPS RANEY DE METAL PARA CUERO CABELLUD | CLIPS RANEY DE METAL PARA CUERO CABELLUDO | 7036118 | UN
100900150 | HAEMOCLIPS DE TITANIO GRANDE. | HAEMOCLIPS DE TITANIO GRANDE. CAJA DE 200 | 7036149 | UN
100900151 | HAEMOCLIPS DE TITANIO MEDIANO. | HAEMOCLIPS DE TITANIO MEDIANO EN DISPENSADOR QUE CONTENGA DE 5 A 25 CLIPS | 7036150 | UN
100900152 | HAEMOCLIPS DE TITANIO PEQUEÑO. | HAEMOCLIPS DE TITANIO PEQUEÑO, EN DISPENSADOR QUE CONTENGA DE 5 A 25 CLIPS | 7036151 | UN
100900153 | HALO VEST CERVICAL | HALO VEST CERVICAL | 7036152 | UN
100900154 | INJERTO DURAMADRE BIOLOGICO 4 X 10 CM | INJERTO DE DURAMADRE BIOLOGICO DE 4 X 10 CM. | 7036153 | UN
100900155 | INJERTO DURAMADRE BIOLOGICO6X 14 CM | INJERTO DE DURAMADRE BIOLOGICO DE6X 14 CM. | 7036154 | UN
100900156 | SILICONA INTRAOCULAR DE 1000 CENTISTOCK | SILICONA ACEITE INTRAOCULAR, PESO MOLECULAR DE 1000 CENTISTOCK, FRASCODE 7.5 ML A 10 ML | 7037076 | ML
100900158 | SOLUCIÓN TINTADA AZUL TRIPAN | SOLUCIÓN TINTADA AZUL TRIPAN PARA INYECCIÓN INTRAOCULAR. VÍAL | 7037084 | ML
100900159 | HIALURONATO DE SODIO SOLUCIÓN OFTALMICA | HIALURONATO DE SODIO 10 MG/ML SOLUCIÓN OFTALMICA, JERINGA PRELLENADADE 0.85 ML | 7037103 | UN
100900161 | BANDA DE SILICÓN CON MANGA | BANDA DE SILICÓN CON MANGA PARA CERCLAJE ESCLERAL VARIAS MEDIDAS DE 40Y 41 MM | 7037166 | UN
100900162 | AZUL BRILLANTE G, TINCIÓN DE MEMBRANA | AZUL BRILLANTE G PARA TINCION DE MEMBRANA LIMITANTE INTERNA VÍAL DE 0.5 ML | 7037168 | UN
100900163 | ANILLO TENSION CÁPSULAR DE CRISTALINO | ANILLO DE TINCION CÁPSULAR PARA ESTABILIZAR LA CÁPSULA DE CRISTALINO EN PRESENCÍA DE DEBILIDAD ZONULAR O AUSENCÍAS DE ZONULAS CON MEDIDAS DEDIÁMETRO ABIERTO DE 10 A 14 MM Y DISEÑO DE SECCION CUADRADA | 7037169 | UN
100900164 | SOLUCIÓN DE HIALURONATO DE SODIO AL 3% | SOLUCIÓN DE HIALURONATO DE SODIO AL 3% VISCOELÁSTICO | 7037172 | UN
100900165 | ANCLA DE 5.1 A 5.9 MM, MANGUITO ROTADOR | SISTEMA PARA FIJACIÓN TIPO ANCLA DE 5.1 MM A 5.9 MM DE DIÁMETRO PARA REPARO DE MANGUITO ROTADOR, BIOABSORBIBLE, CON 2 SUTURA DE ALTA RESISTENCIA DE 19 A 19.5 CM SIN NUDOS | 7038023 | UN
100900166 | FIJACIÓN LUXACIÓN ACROMIOCLAVICULAR. | SISTEMA PARA FIJACIÓN CORTICAL PARA REPARO DE LUXACIÓN ACROMIOCLAVICULAR, DOBLE BOTÓN DE TITANIO Y LONGITUD AJUSTABLE, INCLUYE SUTURAS, BROCA Y PASADOR DE SUTURAS | 7038024 | UN
100900167 | ALOINJERTO CONGELADO CABEZA FEMORAL | ALOINJERTO ÓSEO NO OSTEOCONDRAL, CONGELADO, DE CABEZA FEMORAL | 7038027 | UN
100900168 | ALOINJERTO CONGELADO FEMUR 15 A 25 CM | ALOINJERTO OSTEOCONDRAL, CONGELADO, DE FÉMUR PROXIMAL DERECHO O IZQUIERDO CON CÁPSULA ARTICULAR Y TENDÓN ABDUCTOR, CON LONGITUD DE 15 A 25 CM | 7038037 | UN
100900169 | ALOINJERTO DIÁFISIS HUMERAL 10 A 15 CM | ALOINJERTO ÓSEO ESTRUCTURAL, CONGELADO, PARA DIÁFISIS HUMERAL DERECHAO IZQUIERDA, CON LONGITUD DE 10 A 15 CM | 7038039 | UN
100900170 | ALOINJERTO CONGELADO DE TIBIA 15 A 20 CM | ALOINJERTO NO OSTEOCONDRAL, CONGELADO, DE TIBIA DISTAL DERECHA O IZQUIERDA, CON LONGITUD DE 15 A 20 CM | 7038041 | UN
100900171 | ALOINJERTO CONGELADO FÉMUR 15 A 25 CM | ALOINJERTO NO OSTEOCONDRAL, CONGELADO, DE FÉMUR DISTAL DERECHO O IZQUIERDO CON LONGITUD DE 15 A 25 CM | 7038044 | UN
100900172 | ALOINJERTO DIÁFISIS FEMORAL 15 A 20 CM | ALOINJERTO ÓSEO ESTRUCTURAL, CONGELADO, PARA DIÁFISIS FEMORAL DERECHAO IZQUIERDA, CON LONGITUD DE 15 A 20 CM | 7038046 | UN
100900173 | ALOINJERTO DIÁFISIS FEMORAL 21 A 25 CM | ALOINJERTO ÓSEO ESTRUCTURAL, CONGELADO, PARA DIÁFISIS FEMORAL DERECHAOIZQUIERDA, CON LONGITUD DE 21 A 25 CM | 7038047 | UN
100900174 | CABEZA FEMORAL DE BANCO | CABEZA FEMORAL LIOFILIZADA DE BANCO | 7038051 | UN
100900175 | CEMENTO EN POLVO PARA PRÓTESIS, CAJA | CEMENTO EN POLVO PARA PRÓTESIS EN ORTOPEDIA. CAJA CONTENIENDO DE 40 A50 GRAMOS | 7038054 | UN
100900176 | CERA PARA HUESOS, ESTÉRIL.. CAJA | CERA PARA HUESOS, ESTÉRIL. | 7038055 | UN
100900177 | HUESO HEMICORTICAL TIBIA 20 CM | HUESO HEMICORTICAL LIOFILIZADO, DE TIBIA, DE 20 CM DE LARGO | 7038063 | UN
100900178 | CHIPS DE HUESO | INJERTO ÓSEO ESPONJOSO HUMANO EN CHIPS, PRESENTACIÓN DE 20 CC | 7038064 | UN
100900179 | INJERTO ÓSEO ESPONJ HUMANO EN TROZOS | INJERTO ÓSEO ESPONJOSO HUMANO LIOFILIZADO, EN TROZOS CUADRADOS DE MÁSO MENOS 1 CM X LADO | 7038065 | UN
100900180 | MALLA PARA SOPORTE DE INJERTO ÓSEO | MALLA DE ACERO INOXIDABLE, PARA SOPORTE DE INJERTO ÓSEO, EN CIRUGÍA DEREVISIÓN DE CADERA Y RODILLA. DIFERENTES MEDIDAS. | 7038070 | UN
100900181 | VENDA DE YESO, 8" X 5 YARDAS. | VENDA DE YESO, SECADO RÁPIDO (NO MAYOR DE 15 MIN.), 8" X 5 YARDAS. | 7038079 | UN
100900182 | VENDA DE YESO, 2" X 5 YARDAS. | VENDA DE YESO, SECADO RÁPIDO (NO MAYOR DE 15 MIN.), 2" X 5 YARDAS. | 7038080 | UN
100900183 | VENDA DE YESO, 4" X 5 YARDAS. | VENDA DE YESO, SECADO RÁPIDO (NO MAYOR DE 15 MIN.), 4" X 5 YARDAS. | 7038081 | UN
100900184 | VENDA DE YESO, 6" X 5 YARDAS. | VENDA DE YESO, SECADO RÁPIDO (NO MAYOR DE 15 MIN.), 6" X 5 YARDAS. | 7038082 | UN
100900185 | VENDAS DE FIBRA DE VIDRIO DE 4" | VENDAS DE FIBRA DE VIDRIO DE 4" DE ANCHO | 7038088 | UN
100900186 | VENDAS DE FIBRA DE VIDRIO DE 5" DE ANCHO | VENDAS DE FIBRA DE VIDRIO DE 5" DE ANCHO | 7038089 | UN
100900187 | VENDAS DE FIBRA DE VIDRIO DE 6" | VENDAS DE FIBRA DE VIDRIO DE 6" ANCHO, PARA TRATAMIENTO DE FRACTURA | 7038090 | UN
100900188 | VENDAS DE FIBRA DE VIDRIO DE 3" DE ANCHO | VENDAS DE FIBRA DE VIDRIO DE 3" DE ANCHO " | 7038110 | UN
100900189 | ALOINJERTO TIBIA PROXIMAL 15 A 20 CM | ALOINJERTO NO OSTEOCONDRAL CONGELADO DE TIBIA PROXIMAL DERECHO O IZQUIERDO CON LONGITUD DE 15 A 20 CM | 7038117 | UN
100900190 | CEMENTO EN POLVO CON ANTIBIÓTICO | CEMENTO EN POLVO CON ANTIBIÓTICO PARA PRÓTESIS EN ORTOPEDIA. CAJA | 7038121 | UN
100900191 | ALOINJERTO DIÁFISIS TIBIAL 11 A 15 CM | ALOINJERTO ÓSEO ESTRUCTURAL, CONGELADO, PARA DIÁFISIS TIBIAL DERECHA OIZQUIERDA, CON LONGITUD DE 11 A 15 CM | 7038124 | UN
100900192 | PESARIO VAGINAL DE SILICÓN #2 | PESARIO VAGINAL DE SILICÓN GRADO MÉDICO #2 | 7042036 | UN
100900193 | PESARIO VAGINAL DE SILICÓN #3 | PESARIO VAGINAL DE SILICÓN GRADO MÉDICO #3 | 7042037 | UN
100900194 | PESARIO VAGINAL DE SILICÓN #4 | PESARIO VAGINAL DE SILICÓN GRADO MÉDICO #4 | 7042038 | UN
100900195 | PESARIO VAGINAL DE SILICÓN #5 | PESARIO VAGINAL DE SILICÓN GRADO MÉDICO #5 | 7042039 | UN
100900196 | PESARIO VAGINAL DE SILICÓN #6 | PESARIO VAGINAL DE SILICÓN GRADO MÉDICO #6 | 7042094 | UN
100900197 | PESARIO VAGINAL DE SILICÓN #7 | PESARIO VAGINAL DE SILICÓN GRADO MÉDICO #7 | 7042095 | UN
100900198 | SET DE MALLA PARA INCONTINENCÍA | SET DE MALLA DE UNA SOLA INCISION PARA INCONTINENCÍA URINARIA FEMENINA | 7042097 | UN
100900199 | SET PARA MEDICION DE PESARIO VAGINAL | SET PARA MEDICION DE PESARIO VAGINAL | 7042098 | UN
100900200 | CATGUT SIMPLE 4/0 CON AGUJA 1/2 CIRCULO | SUTURA CATGUT SIMPLE 4/0, AGUJA PUNTA REDONDA, 1/2 CIRCULO, DE 25 A 26MM, HEBRA DE 70 - 75 CM. | 7050012 | UN
100900201 | CATGUT SIMPLE 5/0 CON AGUJA 1/2 CIRCULO | SUTURA CATGUT SIMPLE 5/0, AGUJA PUNTA REDONDA, 1/2 CIRCULO, DE 25 A 26MM, HEBRA DE 70 - 75 CM. | 7050013 | UN
100900202 | CATGUT CRÓMICO 0, SIN AGUJA | SUTURA CATGUT CRÓMICO 0, SIN AGUJA., HEBRA DE 125 - 150 CM. | 7050039 | UN
100900203 | CATGUT CRÓMICO 1, PUNTA ROMA | SUTURA CATGUT CRÓMICO 1, AGUJA PUNTA ROMA , 1/2 CIRCULO DE 85 - 95 MM, HEBRA DE 70 - 90 CM. | 7050040 | UN
100900204 | CATGUT CRÓMICO 2/0, SIN AGUJA. | SUTURA CATGUT CRÓMICO 2/0, SIN AGUJA., HEBRA DE 125 - 150 CM. | 7050042 | UN
100900205 | CATGUT CRÓMICO 2/0, AGUJA DE 17-20 MM | SUTURA CATGUT CRÓMICO 2/0, AGUJA PUNTA REDONDA (AHUSADA) CUERPO REDONDO 1/2 CIRCULO DE 17 - 20 MM. HEBRA DE 70 - 90 CM. | 7050043 | UN
100900206 | CINTA PARA PARENQUIMA | CINTA PARA PARENQUIMA, DOBLE AGUJA, 1/2 CIRCULO, PUNTA ROMA DE 85 - 90MM. DE 3 - 4 MM DE ANCHO X 60 - 90 CM DE LARGO. | 7050049 | UN
100900207 | CATGUT CRÓMICO 0 | SUTURA CATGUT CRÓMICO 0, AGUJA PUNTA REDONDA, 1/2 CIRCULO, DE 34 -37 MM, HEBRA DE 70 - 90 CM. | 7050050 | UN
100900208 | CATGUT CRÓMICO 1, PUNTA REDONDA | SUTURA CATGUT CRÓMICO 1, AGUJA PUNTA REDONDA, 1/2 CIRCULO, DE 34 -37 MM, HEBRA DE 70 - 90 CM. | 7050051 | UN
100900209 | CATGUT CRÓMICO 2/0 AGUJA 34-37 MM | SUTURA CATGUT CRÓMICO 2/0, AGUJA PUNTA REDONDA, 1/2 CIRCULO, DE 34- 37 MM, HEBRA DE 70 - 90 CM. | 7050052 | UN
100900210 | CATGUT CRÓMICO 3/0, AGUJA PUNTA REDONDA | SUTURA CATGUT CRÓMICO 3/0, AGUJA PUNTA REDONDA, 1/2 CIRCULO, DE 25- 27 MM, HEBRA DE 70 - 90 CM. | 7050053 | UN
100900211 | CATGUT SIMPLE 3/0, AGUJA PUNTA REVERSO | SUTURA CATGUT CRÓMICO 3/0, AGUJA REVERSO CORTANTE, 3/8 CIRCULO DE 19- 25 MM, HEBRA DE 45 - 75 CM | 7050054 | UN
100900212 | CATGUT CRÓMICO 4/0, AGUJA PUNTA REDONDA | SUTURA CATGUT CRÓMICO 4/0, AGUJA PUNTA REDONDA, 1/2 CIRCULO DE 15 -17 MM, HEBRA DE 70 - 90 CM. | 7050055 | UN
100900213 | CATGUT CRÓMICO 4/0, AGUJA REVERSO | SUTURA CATGUT CRÓMICO 4/0, AGUJA REVERSO CORTANTE, 3/8 CIRCULO, DE15 -19 MM, HEBRA DE 45 - 75 CM. | 7050056 | UN
100900214 | CATGUT CRÓMICO 2/0 AGUJA 25-27 MM | SUTURA CATGUT CRÓMICO 2/0, AGUJA PUNTA REDONDA, 1/2 CIRCULO DE 25 - 27 MM, HEBRA 70 - 90 CM. | 7050057 | UN
100900215 | CATGUT CRÓMICO 1, SIN AGUJA | SUTURA CATGUT CRÓMICO 1, SIN AGUJA, HEBRA DE 125 - 150 CM. | 7050058 | UN
100900216 | CATGUT SIMPLE 2/0, AGUJA 35-37 MM | SUTURA CATGUT SIMPLE 2/0, AGUJA 1/2 CIRCULO, 35 A 37 MM, HEBRA DE 70- 75 CM. | 7050059 | UN
100900217 | CATGUT SIMPLE 2/0, AGUJA 30-35 MM | SUTURA CATGUT SIMPLE # 2/0, AGUJA PUNTA REDONDA 1/2 CIRCULO, DE 30 - 35 MM, HEBRA DE 60 - 90 CM. | 7050060 | UN
100900218 | CATGUT SIMPLE 2/0, AGUJA CORTANTE 3/8 | SUTURA CATGUT SIMPLE 2/0, AGUJA 3/8 REVERSO CORTANTE, 19 A 24 MM, HEBRA DE 7 0 - 75 CM. | 7050061 | UN
100900219 | CATGUT SIMPLE 3/0, AGUJA 1/2 CIRCULO | SUTURA CATGUT SIMPLE 3/0, AGUJA PUNTA REDONDA, 1/2 CIRCULO, DE 25 A 26MM, HEBRA DE 70 - 75 CM. | 7050062 | UN
100900220 | CATGUT SIMPLE 3/0, SIN AGUJA, 125-150 CM | SUTURA CATGUT SIMPLE 3/0, SIN AGUJA, HEBRA DE 125 - 150 CM. | 7050063 | UN
100900221 | SUTURA MONOFILAR 0/0, SUPERFICIE DENTADA | SUTURA SINTÉTICA ABSORBIBLE MONOFILAR 0/0, AGUJA PUNTA REDONDA 1/2 CIRCULO DE 27 A 37 MM, HEBRA DE 15 CM O MÁS, SUPERFICIE CON DENTACIONES UNIDIRECCIONALES, CON ASA DISTAL. | 7051027 | UN
100900222 | SUTURA MONOFILAR 3/0, SUPERFICIE DENTADA | SUTURA SINTÉTICA ABSORBIBLE MONOFILAR 3/0, AGUJA PUNTA REDONDA, 1/2 CÍRCULO DE 25-28 MM, HEBRA DE 20-30 CM, SUPERFICIE CON DENTICIO NES UNIDIRECCIONALES, CON ASA DISTAL. | 7051036 | UN
100900223 | SUTURA MONOFILAR 2/0, SUPERFICIE DENTADA | SUTURA SINTÉTICA ABSORBIBLE MONOFILAR 2/0, AGUJA PUNTA REDONDA, HEBRADE 20 A 30 CM, SUPERFICIE CON DENTACIONES UNIDIRECCIONALES, CON ASA DISTAL. | 7051037 | UN
100900224 | POLIPROPILENO 6/0 DOB/AG.8-13MM. 60-70CM | SUTURA POLIPROPILENO 6/0, DOBLE AGUJA PUNTA REDONDA 3/8 DE CIRCULO PARA USO DE TEJIDO VASCULAR DE 8-13 MM, HEBRA DE 60-70 CM. | 7051038 | UN
100900225 | POLIPROPILENO 5/0 DOB/AG.8-13MM. 60-70CM | SUTURA POLIPROPILENO 5/0, DOBLE AGUJA PUNTA REDONDA 3/8 DE CIRCULO PARA USO DE TEJIDO VASCULAR DE 8-13 MM, HEBRA DE 60-70 CM. | 7051039 | UN
100900226 | SUTURA SINTÉTICA MULTIFILAMENTO 4-0 | SUTURA SINTÉTICA ABSORBIBLE MULTIFILAMENTO, RECUBIERTA, CALIBRE 4 - 0,CON HEBRA DE 45 - 60 CM DE LARGO AGUJA DE CUERPO ESTRÍADO LONGITUDINAL, DE ACERO INOXIDABLE, CON PUNTA REVERSO CORTANTE CURVATURA DE 3/8 DECIRCULO CON CUERPO DE 1.1 - 1.6 CM. | 7051043 | UN
100900227 | SUTURA SINTÉTICA MULTIFILAMENTO 6-0. | SUTURA SINTÉTICA ABSORBIBLE MULTIFILAMENTO, RECUBIERTA, CALIBRE 6-0 CON HEBRA DE 45 - 60 CM DE LARGO AGUJA DE CUERPO ESTRÍADO LONGITUDINAL,DE ACERO INOXIDABLE, CON PUNTA REVERSO CORTANTE CURVATURA DE 3/8 DE CIRCULO CON CUERPO DE 1.1 - 1.6 CM. | 7051044 | UN
100900228 | SUTURA ÁCIDO POLIGLICÓLICO 7/0, 30-45 CM | SUTURA SINTÉTICA ABSORBIBLE RECUBIERTA 7/0 (ÁCIDO POLIGLICÓLICO) DOBLEAGUJA MICRO PUNTA ESPÁTULADA 1/4 DE CIRCULO DE 6.0-8.0 MM, HEBRA DE30-45 CM. | 7051056 | UN
100900229 | SUTURA ÁCIDO POLIGLICÓLICO 8/0, 30-45 CM | SUTURA SINTÉTICA ABSORBIBLE RECUBIERTA 8/0 (ÁCIDO POLIGLICÓLICO) DOBLEAGUJA MICRO PUNTA ESPÁTULADA 3/4 DE CIRCULO DE 6.0-8.0 MM, HEBRA DE30 - 45 CM. | 7051058 | UN
100900230 | SUTURA SINTÉTICA MULTIFILAMENTO 5-0 | SUTURA SINTÉTICA ABSORBIBLE RECUBIERTA, MULTIFILAMENTO; CALIBRE 5-0 CON HEBRA DE 45 - 60 CM DE LARGO AGUJA DE CUERPO ESTRÍADO LONGITUDINAL,DE ACERO INOXIDABLE, CON PUNTA REVERSO CORTANTE CURVATURA DE 1/2 DE CIRCULO CON CUERPO DE 1.1 - 1.6 CM. | 7051060 | UN
100900231 | SUTURA SINTÉTICA MONOFILAMENTO 2/0 | SUTURA SINTÉTICA MONOFILAMENTO ABSORBIBLE 2/0 CON AGUJA REDONDA 1/2 CIRCULO DE 24 - 26 MM HEBRA DE 65 - 75 CM. | 7051070 | UN
100900232 | SUTURA MONOFILAR POLI-4HIDROXIBUTIRATO 1 | SUTURA SINTÉTICA ABSORBIBLE MONOFILAMENTO POLI-4HIDROXIBUTIRATO, HEBRA DE 150 CM DE LARGO EN SISTEMA LOOP, AGUJA DE 48 MM, MEDIO CIRCULO PUNTA REDONDA CALIBRE 1 | 7051072 | UN
100900233 | SUTURA MULTIFILAMENTO RECUBIERTA 6-0 | SUTURA SINTÉTICA ABSORBIBLE MULTIFILAMENTO RECUBIERTA, CALIBRE 6-0 CONHEBRA DE 45 - 60 CM DE LARGO AGUJA DE CUERPO ESTRÍADO LONGITUDINAL, DE ACERO INOXIDABLE, CON PUNTA REVERSO CORTANTE, CURVATURA DE 3/8 DE CIRCULO CON CUERPO DE 1.1 - 1.5 CM. | 7051074 | UN
100900234 | SUTURA SINTETICA ABSORBIBLE RECUBIERTA 0 | SUTURA SINTÉTICA ABSORBIBLE RECUBIERTA 0, AGUJA PUNTA REDONDA 1/2 CIRCULO DE 34-37 MM, HEBRA 70-90 CM. | 7051075 | UN
100900235 | SUTURA SINTETICA ABSORBIBLE RECUBIERTA 1 | SUTURA SINTÉTICA ABSORBIBLE RECUBIERTA 1, AGUJA PUNTA REDONDA MEDIO CIRCULO DE 34 A 37 MILIMETROS, LARGO DE HEBRA DE 70 A 90 CM. | 7051076 | UN
100900236 | SUTURA SINTETICA RECUBIERTA 2/0, 34-37MM | SUTURA SINTÉTICA ABSORBIBLE RECUBIERTA 2/0, AGUJA PUNTA REDONDA 1/2CIRCULO DE 34-37 MM, HEBRA DE 70-90 CM. | 7051077 | UN
100900237 | SUTURA SINTETICA RECUBIERTA 2/0, 20-22MM | SUTURA SINTÉTICA ABSORBIBLE RECUBIERTA 2/0, AGUJA PUNTA REDONDA 1/2 CIRCULO DE 20-22 MM, HEBRA DE 70-90 CM. | 7051078 | UN
100900238 | SUTURA SINTETICA RECUBIERTA 2/0,CORTANTE | SUTURA SINTÉTICA ABSORBIBLE RECUBIERTA 2/0, AGUJA REVERSO CORTANTE 1/2 CIRCULO DE 34 - 37 MM, HEBRA DE 70-90 CM. | 7051079 | UN
100900239 | SUTURA SINTETICA RECUBIERTA 2/0, 24-27MM | SUTURA SINTÉTICA ABSORBIBLE RECUBIERTA 2/0, AGUJA REVERSO CORTANTE 3/8 CIRCULO DE 24-27 MM, HEBRA DE 60-90 CM. | 7051081 | UN
100900240 | SUTURA SINTETICA RECUBIERTA 3/0, 20-22MM | SUTURA SINTÉTICA ABSORBIBLE RECUBIERTA 3/0, AGUJA PUNTA REDONDA 1/2 CIRCULO DE 20-22 MM, HEBRA DE 60-90 CM. | 7051082 | UN
100900241 | SUTURA SINTETICA RECUBIERTA 3/0, 34-37MM | SUTURA SINTÉTICA ABSORBIBLE RECUBIERTA 3/0, AGUJA PUNTA REDONDA 1/2 CIRCULO DE 34-37 MM, HEBRA DE 60-90 CM. | 7051083 | UN
100900242 | SUTURA SINTETICA RECUBIERTA 4/0, 12-13MM | SUTURA SINTÉTICA ABSORBIBLE RECUBIERTA 4/0, AGUJA REVERSO CORTANTE 3/8 CIRCULO DE 12-13 MM, HEBRA DE 45-60 CM. | 7051084 | UN
100900243 | SUTURA SINTETICA RECUBIERTA 4/0, 19-24MM | SUTURA SINTÉTICA ABSORBIBLE RECUBIERTA 4/0, AGUJA REVERSO CORTANTE 3/8 DE CIRCULO DE 19-24 MM, HEBRA DE 45-60 CM. | 7051088 | UN
100900244 | SUTURA SINTETICA RECUBIERTA 5/0, 11-15MM | SUTURA SINTÉTICA ABSORBIBLE RECUBIERTA 5/0, AGUJA 3/8 DE CIRCULO PUNTA DE PRECISION REVERSO PUNTA CORTANTE DE 11 - 15 MM, HEBRA DE 45-60 CM. | 7051089 | UN
100900245 | SUTURA SINTETICA RECUBIERTA 7/0, 6-6.5MM | SUTURA SINTÉTICA ABSORBIBLE RECUBIERTA 7/0, DOBLE AGUJA MICROPUNTA ESPÁTULA 3/8 CIRCULO DE 6.0-6.5 MM, HEBRA 45 CM. | 7051090 | UN
100900246 | SUTURA SINTETICA RECUBIERTA 4/0, 15-17MM | SUTURA SINTÉTICA ABSORBIBLE RECUBIERTA MONOFILAR 4/0, DOBLE AGUJA PUNTA REDONDA 1/2 CIRCULO DE 15-17 MM, HEBRA DE 60-90 CM. | 7051091 | UN
100900247 | SUTURA SINTETICA RECUBIERTA 3/0, 19-24MM | SUTURA SINTÉTICA ABSORBIBLE, RECUBIERTA 3/0, AGUJA REVERSO CORTANTE 3/8 CIRCULO DE 19-24 MM. HEBRA DE 45 - 60 CM. | 7051092 | UN
100900248 | SUTURA SINTETICA RECUBIERTA 6/0,AGUJA8MM | SUTURA SINTÉTICA ABSORBIBLE, RECUBIERTA, CALIBRE 6/0, CON DOBLE AGUJAESPÁTULADA 1/4 DE CIRCULO, DE 8 MM DE LONGITUD, HEBRA DE 40 - 5 0 CM DE LONGITUD. | 7051093 | UN
100900249 | SUTURA SINTETICA MONOFILAMENTO 1 | SUTURA SINTÉTICA MONOFILAMENTO ABSORBIBLE 1 CON AGUJA REDONDA 1/2 CIRCULO DE 34 - 37 MM HEBRA DE 60-90 CM. | 7051094 | UN
100900250 | SUTURA SINTETICA MONOFILAMENTO 2/0 | SUTURA SINTÉTICA MONOFILAMENTO ABSORBIBLE 2/0 CON AGUJA REDONDA 1/2 CIRCULO DE 34-37 MM HEBRA DE 60-90 CM. | 7051095 | UN
100900251 | SEDA NEGRA #0, AGUJA 1/2 CIRCULO REDONDA | SUTURA SEDA NEGRA TRENZADA 0, AGUJA DE 1/2 DE CIRCULO, PUNTA REDONDA,DE 35-40 MM. HEBRA DE 45-75 CM. | 7052032 | UN
100900252 | SEDA 4/0 AGUJA REDONDA ½ CIRCULO 13-17MM | SUTURA SEDA NEGRA TRENZADA 4/0, CON AGUJA REDONDA ½ CIRCULO DE 13 A 17MM, HEBRA 45 - 75 CM. | 7052043 | UN
100900253 | SEDA 5/0 AGUJA REVERSO CORTANTE, 19-20MM | SUTURA SEDA NEGRA TRENZADA 5/0, AGUJA 3/8 CIRCULO REVERSO CORTANTE DE19-20 MM, HEBRA DE 45-75 CM. | 7052045 | UN
100900254 | SEDA 7/0 DOBLE AGUJA MICRO 6-6.5 MM. | SUTURA SEDA NEGRA TRENZADA 7/0, DOBLE AGUJA MICRO ESPÁTULA 3/8 CIRCULO DE 6.0 - 6.5 MM, HEBRA DE 45 - 60 CM. | 7052047 | UN
100900255 | SEDA 4/0 DOBLE AGUJA MICRO 12-13 MM. | SUTURA SEDA NEGRA TRENZADA 4/0, DOBLE AGUJA 3/8 DE CIRCULO, REVERSOCORTANTE, MICRO PUNTA DE 12-13 MM, HEBRA DE 45-60 CM. | 7052060 | UN
100900256 | SEDA 5/0 DOBLE AGUJA REVERSO CORTANTE | SUTURA SEDA NEGRA TRENZADA 5/0, DOBLE AGUJA 3/8 DE CIRCULO, REVERSO CORTANTE, DE 12-13 MM, HEBRA DE 45-75 CM. | 7052061 | UN
100900257 | SEDA 0 SIN AGUJA DE 10-12 HEBRAS | SUTURA SEDA NEGRA TRENZADA 0, SIN AGUJA PRECORTADA DE 10-12 HEBRAS DE60-75 CM DE LARGO. | 7052062 | UN
100900258 | SEDA 1 AGUJA 3/8 CIRCULO DE 35-40 MM | SUTURA SEDA NEGRA TRENZADA 1, AGUJA DE 3/8 DE CIRCULO REVERSO CORTANTEDE 35-40 MM, HEBRA DE 45-75 CM. | 7052063 | UN
100900259 | SEDA 1 SIN AGUJA DE 10-12 HEBRAS | SUTURA SEDA NEGRA TRENZADA 1, SIN AGUJA PRECORTADA DE 10-12 HEBRAS DE60-75 CM DE LARGO. | 7052064 | UN
100900260 | SEDA 2/0, AGUJA ½ CIRCULO DE 25-26 MM | SUTURA SEDA NEGRA TRENZADA 2/0, AGUJA 1/2 CIRCULO PUNTA REDONDA DE 25-26 MM, HEBRA DE 75-90 CM. | 7052065 | UN
100900261 | SEDA 2/0 SIN AGUJA DE 10-12 HEBRAS | SUTURA SEDA NEGRA TRENZADA 2/0, SIN AGUJA PRECORTADA DE 10-12 HEBRAS DE 60- 75 CM DE LARGO. | 7052066 | UN
100900262 | SEDA 3/0, AGUJA 1/2 CIRCULO DE 15-22 MM | SUTURA SEDA NEGRA TRENZADA 3/0, AGUJA 1/2 CIRCULO PUNTA REDONDA DE15-22 MM, HEBRA DE 75-90 CM. | 7052067 | UN
100900263 | SEDA 3/0, AGUJA 1/2 CIRCULO DE 25-26 MM | SUTURA SEDA NEGRA TRENZADA 3/0, AGUJA 1/2 CIRCULO PUNTA REDONDA DE 25-26 MM, HEBRA DE 75-90 CM. | 7052068 | UN
100900264 | SEDA 3/0 SIN AGUJA DE 10-12 HEBRAS | SUTURA SEDA NEGRA TRENZADA 3/0, SIN AGUJA PRECORTADA DE 10-12 HEBRAS DE 60- 75 CM DE LARGO. | 7052070 | UN
100900265 | SEDA 4/0, AGUJA 3/8 REVERSO CORTANTE | SUTURA SEDA NEGRA TRENZADA 4/0, AGUJA 3/8 REVERSO CORTANTE DE 19-20 MM, HEBRA DE 45-75 CM. | 7052071 | UN
100900266 | SEDA 5-0 AGUJA REDONDA ½ CIRCULO 13-17MM | SUTURA SEDA NEGRA TRENZADA 5-0, CON AGUJA REDONDA ½ CIRCULO DE 13 A 17MM, HEBRA 45 - 75 CM. | 7052072 | UN
100900267 | POLIPROPILENO 5/0 DOBLE AGUJA 15-19 MM | SUTUTRA DE POLIPROPILENO MONOFILAMENTO 5/0, DOBLE AGUJA, PUNTA REDONDADE 15 A 19 MM, HEBRA DE 70 A 90 CM. | 7053037 | UN
100900268 | POLIPROPILENO 4/0 CON ALMOHADILLA | SUTURA DE POLIPROPILENO MONOFILAMENTO 4/0, DOBLE AGUJA, PUNTA REDONDADE 15 A 19 MM, HEBRA DE 70 A 90 CM, CON ALMOHADILLA DE 6 X 3 MM. | 7053038 | UN
100900269 | POLIESTER 2/0, CON ALMOHADILLA 3X3X1.5MM | SUTURA DE POLIESTER TRENZADO 2/0, CARDIOVASCULAR PARA SUTURA DE VÁLVULA CARDIACA, RECUBIERTO, DOBLE AGUJA MEDIO CIRCULO, PUNTA REDONDA ATRAUMATICA DE 15 A 18 MM, CON ALMOHADILLA DE TEFLÓN DE 3 x 3 x 1.5 MM, HILOS COLOR VERDE Y BLANCO. | 7053039 | UN
100900270 | SUTURA DE POLIESTER TRENZADO DE 2 MM | SUTURA SINTÉTICA NO ABSORBIBLE DE POLIESTER TRENZADO, CALIBRE 2 MM, DOBLE CINTA, HEBRA DE 70 - 80 CM, PARA REPARO DE TENDONES Y LIGAMENTOS | 7053041 | UN
100900271 | SUTURA DE POLIESTER NUCLEO POLIETILENO | SUTURA SINTÉTICA NO ABSORBIBLE DE POLIESTER TRENZADO CON NUCLEO DE POLIETILENO, CALIBRE 2 MM, HEBRA DE 90 - 100 CM, PARA REPARO DE TENDONESY LIGAMENTOS. | 7053042 | UN
100900272 | MALLA POLIPROPILENO 1.1X22CM,RETROPUBICO | SET DE MALLA MACROPORA DE POLIPROPILENO DE 1.1 +/- 0.2 CM X 22 CM O MÁS CON SUS DEBIDOS INTRODUCTORES RETROPUBICOS PARA INCONTINENCÍA URINARIA MÁSCULINA O FEMENINA. | 7053044 | UN
100900273 | MALLA POLIPROPILENO 1.1X22CM, OBTURADOR | SET DE MALLA MACROPORA DE POLIPROPILENO DE 1.1 +/- 0.2 CM X 22 CM O MÁS CON SUS DEBIDOS INTRODUCTORES TRANSOBTURADORES PARA INCONTINENCÍA URINARIA MÁSCULINO O FEMENINA | 7053045 | UN
100900274 | ACERO QUIRÚRGICO #5, AGUJA CORTANTE 1/2 | ACERO QUIRÚRGICO # 5 CON AGUJA CORTANTE 1/2 CIRCULO, AGUJA ENTRE 45 A65 MM DE LONGITUD, HEBRA ENTRE 40 A 70 CM. SOBRE | 7053047 | UN
100900275 | BANDA QUIRÚRGICA, ACERO INOXIDABLE | BANDA QUIRÚRGICA DE ACERO INOXIDABLE PARA SUTURA DE ESTERNON, CON CIERRE AUTOMÁTICO, AGUJA CORTANTE. SOBRE | 7053053 | UN
100900276 | CINTA DE POLIESTER 5 MM. ANCHO | CINTA DE POLIESTER DE 5 MM. DE ANCHO X 30 X 50 CM DE LARGO. CON DOBLEAGUJA, MEDIO CIRCULO, CUERPO REDONDO, PUNTA ROMA DE 45 MM. | 7053054 | UN
100900277 | MALLA QUIRÚRGICA PARA CISTO Y RECTOCELE | MALLA QUIRÚRGICA DE POLIPROPILENO MONOFILAMENTO, CON PORO MAYOR DE 75MICRAS, GROSOR MENOR O IGUAL A 0.022" (0.57 MM), PLANA, DE 20 - 30 X 30- 40 CM PARA REPARO DE CISTO Y RECTOCELE | 7053055 | UN
100900278 | MALLA POLIPROPILENO DE 20-30 X 30-40 CM | MALLA QUIRÚRGICA DE POLIPROPILENO, PLANA, ENTRE 20 A 30 CM X 30 A 40 CM | 7053056 | UN
100900279 | MALLA POLIPROPILENO DE 7-10 X 12-15 CM | MALLA QUIRÚRGICA DE POLIPROPILENO, PLANA, MACROPORO, BAJO PESO MOLECULAR, PARA REPARO ABIERTO, MEDIDAS ENTRE 7 A 10 CM X 12 A 15 CM | 7053057 | UN
100900280 | NYLON 2 MONOFILAMENTO HEBRA 75 CM. | SUTURA DE NYLON 2 MONOFILAMENTO, HEBRA 75 CM CON AGUJA 3/8 DE CIRCULOCORTANTE 75 MM DE LARGO | 7053059 | UN
100900281 | POLIESTER2/0 RECUBIERTO, CON ALMOHADILLA | SUTURA DE POLIESTER TRENZADO 2/0, CARDIOVASCULAR PARA SUTURA DE VÁLVULA CARDIACA,RECUBIERTO, DOBLE AGUJA MEDIO CIRCULO, PUNTA REDONDA ATRAUMATICA DE 20 A 26 MM, CON ALMOHADILLA DE TEFLÓN DE 6 x 3 x 1.5 MM, HILOS COLOR VERDE Y BLANCO. | 7053072 | UN
100900282 | POLIPROPILENO 5/0, DOBLE AGUJA HEMÓSEAL | SUTURA DE POLIPROPILENO MONOFILAMENTO 5/0, DOBLE AGUJA 1/2 CIRCULO PUNTA REDONDA TIPO HEMÓSEAL, DE 10 -13 MM, HEBRA DE 60 - 90 CM | 7053080 | UN
100900283 | POLIPROPILENO 6/0, DOBLE AGUJA 8-15 MM | SUTURA DE POLIPROPILENO MONOFILAMENTO 6/0, DOBLE AGUJA PARA USO EN TEJIDO VASCULAR, 3/8 CIRCULO, PUNTA REDONDA DE 8-15 MM, HEBRA 60-70 CM. | 7053081 | UN
100900284 | POLYESTER 2/0, DOBLE AGUJA ½ CIRCULO | SUTURA DE POLYESTER 2/0 DOBLE AGUJA 1/2 CIRCULO REDONDO DE 22-25 MM,HEBRA DE 60- 90 CM. | 7053085 | UN
100900285 | PUNTOS DE RETENCIÓN ACERO RECUBIERTO | SET DE PUNTOS DE RETENCIÓN ACERO RECUBIERTO DE 1.3 MM DIAMETRO, DOBLEAGUJA 3/8 DE CIRCULO CORTANTE DE 100 MM, HEBRA DE 75-90 CM Y SUS RESPECTIVAS PLACAS PLÁSTICAS OVALES. | 7053086 | UN
100900286 | SUTURA SINTÉTICA DE POLIESTER 2/0 | SUTURA SINTÉTICA NO ABSORBIBLE DE POLIESTER TRENZADO, CALIBRE 2/0, DOBLE AGUJA 1/2 CIRCULO, ATRAUMATICA, DE 17 - 22 MM, HEBRA DE 70 - 80 CM. | 7053089 | UN
100900287 | NYLON 4/0 AGUJA REVERSO CORTANTE | SUTURA SINTÉTICA NO ABSORBIBLE MONOFILAMENTO DE NYLON, CALIBRE 4/0 CONHEBRA DE 45 - 60 CM DE LARGO, AGUJA DE CUERPO ESTRÍADO LONGITUDINAL DE ACERO INOXIDABLE CON PUNTA REVERSO CORTANTE CURVATURA DE 1/2 CIRCULOCON CUERPO DE 1.1 - 1.6 CM. | 7053090 | UN
100900288 | SUTURA NYLON 4/0 AGUJA 1.1 - 1.5 CM | SUTURA SINTÉTICA NO ABSORBIBLE MONOFILAMENTO DE NYLON, CALIBRE 4/0 CONHEBRA DE 45 - 60 CM DE LARGO, AGUJA DE CUERPO ESTRÍADO LONGITUDINAL DE ACERO INOXIDABLE CON PUNTA REVERSO CORTANTE CURVATURA DE 3/8 CIRCULOCON CUERPO DE 1.1 - 1.5 CM. | 7053091 | UN
100900289 | NYLON 9/0 AGUJA AHUSADA 5 MM. | NYLON MONOFILAMENTO 9/0, AGUJA AHUSADA (NO CORTANTE) 5 MM, PUNTA TROCAR 3/8 DE CIRCULO, HEBRA DE 8 - 15 CM. | 7053093 | UN
100900290 | NYLON 10/0 AGUJA AHUSADA 3 MM. | NYLON MONOFILAMENTO 10/0, AGUJA AHUSADA (NO CORTANTE) 3 MM, 3/8 DE CIRCULO, HEBRA DE 10 - 15 CM. | 7053094 | UN
100900291 | MALLA QUIRÚRGICA INCONTINENCÍA URINARIA | MALLA QUIRÚRGICA DE POLIPROPILENO MONOFILAMENTO, AMPLIO TAMAÑO DE PORO, DE 20 - 30 X 30 - 40 CM PARA MANEJO DE INCONTINENCÍA URINARIA DE ESFUERZO | 7053098 | UN
100900292 | NYLON 10/0, AGUJA MICROESPATULADA 3/8 | NYLON MONOFILAMENTO 10/0 DOBLE AGUJA MICROESPÁTULADA 3/8 DE CIRCULO DE6.0-6.5 MM | 7053101 | UN
100900293 | SUTURA SINTÉTICA 5/0 AGUJA DE 13-15 MM | SUTURA SINTÉTICA ABSORBIBLE MONOFILAMENTO 5/0, AGUJA PUNTA CORTANTE 3/8 DE CIRCULO, DE 13 A 15 MM, HEBRA ENTRE 60 A 90 CM, DESCARTABLE. | 7053114 | UN
100900294 | SUTURA SINTÉTICA 4/0 AGUJA DE 15-17 MM | SUTURA SINTÉTICA ABSORBIBLE MONOFILAMENTO 4/0, AGUJA PUNTA CORTANTE 3/8 DE CIRCULO, DE 15 A 17 MM, HEBRA ENTRE 60 A 90 CM, DESCARTABLE. | 7053115 | UN
100900295 | SUTURA SINTÉTICA 3/0 AGUJA DE 24-26 MM | SUTURA SINTÉTICA ABSORBIBLE MONOFILAMENTO 3/0, AGUJA PUNTA CORTANTE 3/8 DE CIRCULO, DE 24 A 26 MM, HEBRA ENTRE 60 A 90 CM, DESCARTABLE. | 7053117 | UN
100900296 | SUTURA POLIPROPILENO 6/0 AGUJA 8-15 MM | SUTURA DE POLIPROPILENO MONOFILAMENTO 6/0, DOBLE AGUJA PARA USO EN TEJIDO VASCULAR, 3/8 CIRCULO, PUNTA REDONDA DE 8-15 MM, HEBRA 70-90 CM, DESCARTABLES. | 7053118 | UN
100900297 | MALLA SUBURETERAL TRANSOBTURADOR IU-FEM | MALLA O SLING SUBURETERAL TRANSOBTURADOR PARA INCONTINENCIA URINARIA FEMENINA, ELABORADA DE POLIPROPILENO O FLUORURO DE POLIVINILIDENO, TAMAÑO DE PORO MAYOR DE 75 MICRAS, DESCARTABLE, ESTERIL. QUE INCLUYA AGUJAS O SISTEMA DE COLOCACIÓN. | 7053119 | UN
100900298 | SUTURA DE NYLON 9/0 AGUJA 6-6,5 MM | SUTURA DE NYLON MONOFILAMENTO 9/0, DOBLE AGUJA MICRO ESPÁTULA, 3/8 DE CIRCILO, DE 6.0 - 6.5 MM, HEBRA DE 30 - 45 CM, DESCARTABLE. | 7053120 | UN
100900299 | SUTURA NYLON 0 AGUJA1/2 REVERSO CORTANTE | SUTURA DE NYLON MONOFILAMENTO 0, AGUJA 1/2 CIRCULO, PUNTA REVERSO CORTANTE, HEBRA DE 75-100 CM, DESCARTABLE. | 7053121 | UN
100900300 | SUTURA NYLON 1 AGUJA3/5 REVERSO CORTANTE | SUTURA DE NYLON MONOFILAMENTO 1, AGUJA 3/8 CIRCULO, PUNTA REVERSO CORTANTE DE 75-90 MM, HEBRA DE 75-100 CM, DESCARTABLE. | 7053122 | UN
100900301 | SUTURA NYLON 10/0 DOBLE AGUJA | SUTURA DE NYLON MONOFILAMENTO # 10/0, DOBLE AGUJA, MICRO ESPÁTULA, CORTE LATERAL 3/8 DE CIRCULO DE 6-6.5 MM, HEBRA 30-45 CM, MÁS SEDA 4/0 ,AGUJA MICRO PUNTA REVERSO CORTANTE 3/8 DE CIRCULO DE 13 CM, HEBRA DE 30 A 45CM, DESCARTABLE. | 7053123 | UN
100900302 | SUTURA NYLON 2/0 AGUJA 3/8 REVERSO CORT. | SUTURA DE NYLON MONOFILAMENTO 2/0, CON AGUJA 3/8 DE CIRCULO, PUNTA REVERSO CORTANTE DE 24 - 30 MM, HEBRA DE 45 - 60 CM, DESCARTABLE. | 7053124 | UN
100900303 | SUTURA NYLON 3/0 AGUJA 3/8 REVERSO CORT. | SUTURA DE NYLON MONOFILAMENTO 3/0, AGUJA 3/8 CIRCULO, PUNTA REVERSOCORTANTE DE 19 - 24 MM, HEBRA DE 45 - 75 CM, DESCARTABLE. | 7053125 | UN
100900304 | SUTURA NYLON 4/0 AGUJA PRECISION 18-19MM | SUTURA DE NYLON MONOFILAMENTO 4/0, AGUJA 3/8 CIRCULO, PUNTA DE PRECISIÓN, REVERSO CORTANTE, DE 18 - 19 MM, CON ESTRÍA LONGITUDINAL EN EL CUERPO, HEBRA DE 45 - 60 CM, DESCARTABLE. | 7053126 | UN
100900305 | SUTURA NYLON 5/0 AGUJA PRECISION 16-19MM | SUTURA DE NYLON MONOFILAMENTO 5/0, AGUJA 3/8 CIRCULO, PUNTA DE PRECISIÓN REVERSO CORTANTE DE 16 - 19 MM, CON ESTRÍA LONGITUDINAL EN EL CUERPO, HEBRA DE 45 - 60 CM, DESCARTABLE. | 7053127 | UN
100900306 | SUTURA NYLON 6/0 AGUJA PRECISION 11-15MM | SUTURA DE NYLON MONOFILAMENTO 6/0, AGUJA 3/8 CIRCULO, PUNTA DE PRECISIÓN REVERSO CORTANTE DE 11 - 15 MM, CON ESTRÍA LONGITUDINAL EN EL CUERPO, HEBRA DE 45 - 60 CM, DESCARTABLE. | 7053128 | UN
100900307 | SUTURA POLIPROPILENO 0 AGUJA 35-40 MM | SUTURA DE POLIPROPILENO MONOFILAMENTO 0, AGUJA 1/2 CIRCULO, PUNTA REDONDA DE 35-40 MM, HEBRA DE 75-100 CM, DESCARTABLE. | 7053129 | UN
100900308 | SUTURA POLIPROPILENO 3/0 DOBLE AGUJA | SUTURA DE POLIPROPILENO MONOFILAMENTO 3/0, DOBLE AGUJA 1/2 CIRCULO PUNTA REDONDA DE 15 -18 MM, HEBRA DE 75-90 CM, DESCARTABLE. | 7053130 | UN
100900309 | SUTURA POLIPROPILENO 4/0 DOBLE AGUJA | SUTURA DE POLIPROPILENO MONOFILAMENTO 4/0, DOBLE AGUJA 1/2 CIRCULO, PUNTA REDONDA DE 15 A 24 MM. HEBRA DE 60 A 90 CM, DESCARTABLE. | 7053131 | UN
100900310 | SUTURA POLIPROPILENO 5/0 DOBLE AGUJA | SUTURA DE POLIPROPILENO MONOFILAMENTO 5/0, DOBLE AGUJA 1/2 CIRCULO PUNTA REDONDA DE 10-13 MM, HEBRA DE 60-90 CM, DESCARTABLE. | 7053132 | UN
100900311 | SUTURA POLIPROPILENO 6/0 DOBLE AGUJA | SUTURA DE POLIPROPILENO MONOFILAMENTO 6/0, DOBLE AGUJA 3/8 CIRCULO, PUNTA CORTANTE DE 8-10 MM, HEBRA DE 60-90 CM, DESCARTABLE. | 7053133 | UN
100900312 | SUTURA POLIPROPILENO 7/0 DOBLE AGUJA | SUTURA DE POLIPROPILENO MONOFILAMENTO 7/0, DOBLE AGUJA 3/8 CIRCULO PUNTA REDONDA DE 8-10 MM, HEBRA 60-90 CM, DESCARTABLE. | 7053134 | UN
100900313 | SUTURA POLIPROPILENO 2/0 AGUJA 2.1-2.5CM | SUTURA DE SINTÉTICA NO ABSORBIBLE DE POLIPROPILENO CALIBRE 2/0, HEBRADE 60 - 75 CM. DE LONGITUD, AGUJA ATRAUMÁTICA DE 1/2 CIRCULO CON CUERPO DE 2.1 - 2.5 CM, DESCARTABLE. | 7053135 | UN
100900314 | SUTURA POLIPROPILENO 2/0 DOBLE AGUJA | SUTURA MONOFILAMENTO DE POLIPROPILENO 2/0, DOBLE AGUJA 1/2 CIRCULO PUNTA REDONDA DE 25-26 MM, HEBRA DE 75-90 CM, DESCARTABLE. | 7053136 | UN
100900315 | SUTURA NYLON 6/0 REVERSO CORTANTE | SUTURA SINTÉTICA NO ABSORBIBLE, MONOFILAMENTO DE NYLON CALIBRE 6/0, CON HEBRA DE 45-60 CM DE LARGO, AGUJA DE CUERPO ESTRÍADO LONGITUDINAL DEACERO INOXIDALBE CON PUNTA REVERSO CORTANTE, CURVATURA DE 3/8 CIRCULOCON CUERPO DE 1.3-1.6 CM, DESCARTABLE. | 7053137 | UN
100900316 | SUTURA POLIPROPILENO 10/0 DOBLE AGUJA | SUTURA SINTÉTICA NO ABSORBIBLE, MONOFILAMENTO DE POLIPROPILENO CALIBRE10/0 CON HEBRA DE 20 CM, DOBLE AGUJA RECTA CORTE LATERAL ESPÁTULADA CON CUERPO DE 16.0 MM, DESCARTABLE. | 7053138 | UN
100900317 | SUTURA POLIPROPILENO 3/0 CON ALMOHADILLA | SUTURA DE POLIPROPILENO 3/0, CON ALMOHADILLA, DOBLE AGUJA REDONDA DE 1/2 DE CIRCULO, TAMAÑO DE AGUJA 20 - 26 MM, LONGITUD DE LA HEBRA DE 75-90 CM, DESCARTABLE. | 7053139 | UN
100900318 | SUTURA POLIPROPILENO 3/0, DOBLE AGUJA | SUTURA DE POLIPROPILENO 3/0, DOBLE AGUJA REDONDA DE 1/2 DE CIRCULO, TAMAÑO DE AGUJA DE 20 - 26 MM, LONGITUD DE HEBRA DE 75-90 CM, DE SCARTABLE. | 7053140 | UN
100900319 | SUTURA POLIPROPILENO 5/0 DOBLE AGUJA | SUTURA DE POLIPROPILENO 5/0, DOBLE AGUJA NEGRA O CON REVESTIMIENTO REDONDA DE 1/2 DE CIRCULO, TAMAÑO DE AGUJA DE 13-17 MM, LONGITUD DE HEBRADE 75-90 CM, DESCARTABLE. | 7053141 | UN
100900320 | SUTURA POLIPROPILENO 5/0 DOBLE AGUJA 3/8 | SUTURA DE POLIPROPILENO 5/0, DOBLE AGUJA REDONDA DE 3/8 DE CIRCULO, TAMAÑO DE AGUJA DE 12-14 MM, LONGITUD DE HEBRA DE 75-90 CM, DESCARTABLE. | 7053142 | UN
100900321 | SUTURA POLIPROPILENO 5/0 CON ALMOHADILLA | SUTURA DE POLIPROPILENO 5/0, CON ALMOHADILLA, DOBLE AGUJA REDONDA DE 1/2 DE CIRCULA, TAMAÑO DE AGUJA DE 10-13 MM, LONGITUD DE HEBRA DE 60- 90 CM, DESCARTABLE. | 7053143 | UN
100900322 | SUTURA POLIPROPILENO 6/0 DOBLE AGUJA | SUTURA DE POLIPROPILENO 6/0, DOBLE AGUJA REDONDA PUNTA CORTANTE DE 3/8DE CIRCULO, TAMAÑO DE AGUJA DE 8 - 13 MM, LONGITUD DE HEBRA DE 75 - 90 CM, DESCARTABLE. | 7053144 | UN
100900323 | SUTURA POLIPROPILENO 6/0 DOBLE AGUJA 1/2 | SUTURA DE POLIPROPILENO 6/0, DOBLE AGUJA REDONDA DE 1/2 DE CIRCULO, TAMAÑO DE AGUJA DE 10 - 16 MM, LONGITUD DE HEBRA DE 60 - 90 CM, DESCARTABLE. | 7053145 | UN
100900324 | SUTURA POLIPROPILENO 7/0, PUNTA CORTANTE | SUTURA DE POLIPROPILENO 7/0, DOBLE AGUJA REDONDA, PUNTA CORTANTE DE 3/8 DE CIRCULO, TAMAÑO DE AGUJA DE 8 - 10 MM, LONGITUD DE HEBRA DE 75 -90 CM, DESCARTABLE. | 7053146 | UN
100900325 | SUTURA POLIPROPILENO 7/0 DOBLE AGUJA | SUTURA DE POLIPROPILENO 7/0, DOBLE AGUJA REDONDA NEGRA O CON REVESTIMIENTO DE 3/8 DE CIRCULO, TAMAÑO DE AGUJA DE 8 - 10 MM, LONGITUD DE HEBRA DE 75 - 90 CM, DESCARTABLE. | 7053147 | UN
100900326 | SUTURA POLIPROPILENO 8/0 DOBLE AGUJA 3/8 | SUTURA DE POLIPROPILENO 8/0, DOBLE AGUJA REDONDA DE 3/8 DE CIRCULO, TAMAÑO DE AGUJA DE 8 - 10 MM, LONGITUD DE HEBRA DE 60 - 75 CM, D ESCARTABLE. | 7053148 | UN
100900327 | MALLA SUBURETRALERAL RETROPUBICA IUE-FEM | MALLA O SLING SUBURETRALERAL RETROPUBICA PARA INCONTINENCÍA URINARIA FEMENINA, ELABORADA DE POLIPROPILENO O FLUORURO DE POLIVINILIDENO, TAMAÑO DE PORO MAYOR DE 75 MICRAS, ESTÉRIL. QUE INCLUYA 2 AGUJAS PARA SU COLOCACIÓN, DESCARTABLE. | 7053149 | UN
100900328 | MINI MALLA SUBURETRAL IUE - FEMENINA | MINI MALLA O MINI SLING SUBURETRALERAL PARA INCONTINENCÍA URINARIA FEMENINA QUE SE INSERTA A MEMBRANA OBTURATRIZ, ELABORADA EN POLIP ROPILENO O FLUORURO DE POLIVINILIDENO, TAMAÑO DE PORO MAYOR A 75 MICRAS, ESTÉRIL. QUE INCLUYA SISTEMA DE COLOCACIÓN, DESCARTABLE. | 7053150 | UN
100900329 | MALLA REAJUSTABLE PARA IUE FEMENINA | MALLA REAJUSTABLE PARA INCONTINENCÍA URINARIA FEMENINA, ELABORADA EN MONOFILAMENTO DE PROLIPROPILENO, TAMAÑO DE MALLA DE 3.5 X 1.5 CM, ESTÉRIL. QUE INCLUYA SISTEMA DE REAJUSTE DE LA MALLA, DESCARTABLE. | 7053151 | UN
100900330 | LENTE PARA CIRUGÍA RETINA 73°/88° .71X | LENTE DE MAGNIFICACIÓN PARA CIRUGÍA DE RETINA, CAMPO VISUAL 73°/88°, MAGNIFICACIÓN DE LA IMAGEN: .71X. | 7054076 | UN
100900331 | LENTE PARA CIRUGÍA RETINA 106°/127° .39X | LENTE DE MAGNIFICACIÓN PARA CIRUGÍA DE RETINA, CAMPO VISUAL 106°/127°,MAGNIFICACIÓN DE LA IMAGEN: .39X. | 7054077 | UN
100900332 | LENTE PARA CIRUGÍA RETINA 120/140° .51X | LENTE DE MAGNIFICACIÓN PARA CIRUGÍA DE RETINA, CAMPO VISUAL 120°/140°,MAGNIFICACIÓN DE LA IMAGEN: .51X, LASER SPOT: 1.97X | 7054078 | UN
100900333 | LENTE DE CONTACTO INDIRECTO 70°/84° | LENTE DE CONTACTO INDIRECTO, CAMPO DE VISIÓN 70°/84°, MAGNIFICACIÓN 1.06X. PUNTO LÁSER 0.94X. | 7054081 | UN
100900334 | BARRA DE ERICH | BARRA DE ERICH | 7060040 | UN
100900335 | MINI TORNILLO DE TITANIO DE 2.0 X 15 MM | MINI TORNILLO DE TITANIO DE 2.0 X 15 MM. | 7061033 | UN
100900336 | MINI TORNILLO DE TITANIO DE 2.0 X 17 MM | MINI TORNILLO DE TITANIO DE 2.0 X 17 MM. | 7061034 | UN
100900337 | MINIPLACA 2MM X4 ORIFICIOS DOBLE ESPACIO | MINI PLACA DE 2.0 MM X 4 ORIFICIOS A DOBLE ESPACIO, LARGO 28 MM APROXIMADO | 7061071 | UN
100900338 | MINI PLACA EN "L" DERECHA DE 4 ORIFICIOS | MINI PLACA EN "L" DERECHA DE 4 ORIFICIOS, LARGO 22 X 11 MM. | 7061077 | UN
100900339 | MINI PLACA EN L IZQUIERDA DE 4 ORIFICIOS | MINI PLACA EN "L" IZQUIERDA DE 2.0 MM X 4 ORIFICIOS, LARGO 22 X 11 MM. | 7061078 | UN
100900340 | MINI PLACA EN "Y" DE 2.0 MM 4 ORIFICIOS | MINI PLACA EN "Y" DE 2.0 MM X 4 ORIFICIOS. | 7061079 | UN
100900341 | MINIPLACA DOBLE Y, DE 2.0 MM 6 ORIFICIOS | MINI PLACA EN DOBLE "Y", DE 2.0 MM X 6 ORIFICIOS. | 7061080 | UN
100900342 | MINI TORNILLO DE 2.0 X 10.0 MM | MINI TORNILLO DE 2.0 X 10.0 MM. | 7061081 | UN
100900343 | MINI TORNILLO DE 2.0 X 7.0 MM | MINI TORNILLO DE 2.0 X 7.0 MM. | 7061083 | UN
100900344 | MINI TORNILLO DE EMERGENCÍA DE 2.3X9 MM | MINI TORNILLO DE EMERGENCÍA DE 2.3 X 9.0 MM. | 7061085 | UN
100900345 | MINI TORNILLO DE TITANIO DE 2.0 X 13 MM | MINI TORNILLO DE TITANIO DE 2.0 X 13 MM. | 7061086 | UN
100900346 | SET DE CIRUGÍA FACIAL | SET DE CIRUGÍA FACIAL QUE CONSTA DE PLACA DE RECONSTRUCCIÓN Y SUS RESPECTIVOS TORNILLOS. | 7061093 | UN
100900347 | TUTORES EXTERNOS PARA MANO | TUTOR EXTERNO DE MANO, PARA FALANGE Y METACARPIANO | 7061094 | UN
100900348 | MINI TORNILLO DE TITANIO DE 2.0 X 19 MM | MINI TORNILLO DE TITANIO DE 2.0 X 19 MM | 7061110 | UN
100900349 | BOTÓN TITANIO CON SUTURAS PARA VALGUS | BOTÓN DE TITANIO CON SUTURAS PARA CORRECCIÓN DE HALUX VALGUS | 7062225 | UN
100900350 | ALAMBRE PARA HUESO, DIÁMETRO 0.8 MM | ALAMBRE PARA HUESO, DIÁMETRO 0.8 MM. ROLLO | 7062230 | UN
100900351 | ALAMBRE PARA HUESO, DIÁMETRO 1.0 MM | ALAMBRE PARA HUESO, DIÁMETRO 1.0 MM. ROLLO | 7062231 | UN
100900352 | ALAMBRE PARA HUESO, DIÁMETRO 1.2 MM | ALAMBRE PARA HUESO, DIÁMETRO 1.2 MM. ROLLO | 7062232 | UN
100900353 | ARANDELA DE 3.5 MM DIÁMETRO | ARANDELA PARA TORNILLO CORTICAL DE 3.5 MM DIÁMETRO | 7062233 | UN
100900354 | ARANDELA 4.0 MM DE DIÁMETRO | ARANDELA PARA TORNILLO DE ESPONJOSA DE 4.0 MM DE DIÁMETRO | 7062234 | UN
100900355 | ARANDELA DE 6.5 MM DE DIÁMETRO | ARANDELA PARA TORNILLO DE ESPONJOSA DE 6.5 MM DE DIÁMETRO | 7062235 | UN
100900356 | CLAVO KIRSCHNER 1.50 MM, 100 MM, 350 MM | CLAVO ALAMBRE PARA HUESO, NO ROSCADO CON PUNTA DE TROCAR, TIPO KIRSCHNER, DIÁMETRO: 1.50 MM, LONGITUD:100 MM - 350 MM. | 7062236 | UN
100900357 | CLAVO SCHANZ 5.0 MM X 150 MM | CLAVO O PIN PARA HUESO SCHANZ, PUNTA TROCAR Y VÁSTAGO TRIANGULAR, DIÁMETRO: 5.0 MM, LONGITUD: 150 MM. | 7062240 | UN
100900358 | CLAVO SCHANZ 5.0 MM X 170 MM | CLAVO O PIN PARA HUESO SCHANZ, PUNTA TROCAR Y VÁSTAGO TRIANGULAR, DIÁMETRO: 5.0 MM, LONGITUD: 170 MM. | 7062241 | UN
100900359 | CLAVO RUSH 2.5 MM X 160 MM | CLAVO PARA HUESO TIPO RUSH, DIÁMETRO: 2.5 MM, LONGITUD: 160 MM. | 7062242 | UN
100900360 | CLAVO RUSH 3.5 MM X 160 MM | CLAVO PARA HUESO TIPO RUSH, DIÁMETRO: 3.5 MM, LONGITUD: 160 MM. | 7062246 | UN
100900361 | CLAVO RUSH 6.0 MM X 350 MM | CLAVO PARA HUESO TIPO RUSH, DIÁMETRO: 6.0 MM, LONGITUD: 350 MM. | 7062250 | UN
100900362 | EQUIPO DE SUTURA DE MENISCOS | EQUIPO SE SUTURA DE MENISCOS, CONTIENE SISTEMA DE AGUJAS AFUERA - ADENTRO CON HEBRA DE HILO ABSORBIBLE MONOFILAMENTO. | 7062261 | UN
100900363 | PLACA 1/3 DE TUBO DE 4 AGUJEROS | PLACA 1/3 DE TUBO DE 4 AGUJEROS | 7062276 | UN
100900364 | PLACA 1/3 DE TUBO DE 5 AGUJEROS | PLACA 1/3 DE TUBO DE 5 AGUJEROS | 7062277 | UN
100900365 | PLACA 1/3 DE TUBO DE 6 AGUJEROS | PLACA 1/3 DE TUBO DE 6 AGUJEROS | 7062278 | UN
100900366 | PLACA 1/3 DE TUBO DE 7 AGUJEROS | PLACA 1/3 DE TUBO DE 7AGUJEROS | 7062279 | UN
100900367 | PLACA 1/3 DE TUBO DE 8 AGUJEROS | PLACA 1/3 DE TUBO DE 8 AGUJEROS | 7062280 | UN
100900368 | PLACA AUTOCOMPRESIÓN ANCHA, 5 AGUJEROS | PLACA DE AUTOCOMPRESIÓN DINÁMICA ANCHA, DE 5 AGUJEROS | 7062300 | UN
100900369 | PLACA ACETABULAR 5 AGUJEROS | PLACA DE RECONSTRUCCIÓN ACETABULAR DE PEQUEÑOS FRAGMENTOS DE 5 AGUJEROS. | 7062322 | UN
100900370 | PLACA EN "T", VÁSTAGO DE 3 ORIFICIOS | PLACA EN "T", VÁSTAGO DE 3 ORIFICIOS. | 7062329 | UN
100900371 | PLACA EN "T", VÁSTAGO DE 4 ORIFICIOS | PLACA EN "T" DE GRANDES FRAGMENTOS CON VÁSTAGO DE 4 ORIFICIOS PARA TORNILLOS DE 4.5 MM. | 7062330 | UN
100900372 | SISTEMA PASADOR DE SUTURA ARTROSCÓPICA | SISTEMA DE PASADOR DE SUTURA ARTROSCÓPICA, DIFERENTES ÁNGULOS, REUTILIZABLE. | 7062338 | UN
100900373 | ANCLA O TORNILLO AUTOROSCANTE 2 - 3 MM | SISTEMA PARA FIJACIÓN TIPO ANCLA O TORNILLO METÁLICO AUTOROSCANTE DE2.0 MM A 3.0 MM DE DIÁMETRO, SUTURA DE POLIETILENO DE ALTA RESISTENCIANÚMERO 2 Y BOTÓN PLÁSTICO DE FIJACIÓN | 7062339 | UN
100900374 | ANCLA O TORNILLO AUTOROSCANTE 4 - 5 MM | SISTEMA PARA FIJACIÓN TIPO ANCLA O TORNILLO METÁLICO AUTOROSCANTE DE4.0 MM A 5.0 MM DE DIÁMETRO, SUTURA DE POLIETILENO DE ALTA RESISTENCIANÚMERO 2 Y BOTÓN PLÁSTICO DE FIJACIÓN | 7062340 | UN
100900375 | TORNILLO CORTICAL 3.5 MM X 10 MM | TORNILLO CORTICAL, DIÁMETRO: 3.5 MM, LONGITUD TOTAL: 10 MM. | 7062347 | UN
100900376 | TORNILLO CORTICAL 3.5 MM X 12 MM | TORNILLO CORTICAL, DIÁMETRO: 3.5 MM, LONGITUD TOTAL: 12 MM. | 7062348 | UN
100900377 | TORNILLO CORTICAL 3.5 MM X 14 MM | TORNILLO CORTICAL, DIÁMETRO: 3.5 MM, LONGITUD TOTAL: 14 MM. | 7062349 | UN
100900378 | TORNILLO CORTICAL 3.5 MM X 16 MM | TORNILLO CORTICAL, DIÁMETRO: 3.5 MM, LONGITUD TOTAL: 16 MM. | 7062350 | UN
100900379 | TORNILLO CORTICAL 3.5 MM X 18 MM | TORNILLO CORTICAL, DIÁMETRO: 3.5 MM, LONGITUD TOTAL: 18 MM | 7062351 | UN
100900380 | TORNILLO CORTICAL 3.5 MM X 20 MM | TORNILLO CORTICAL, DIÁMETRO: 3.5 MM, LONGITUD TOTAL: 20 MM | 7062352 | UN
100900381 | TORNILLO CORTICAL 3.5 MM X 22 MM | TORNILLO CORTICAL, DIÁMETRO: 3.5 MM, LONGITUD TOTAL: 22 MM | 7062353 | UN
100900382 | TORNILLO CORTICAL 3.5 MM X 24 MM | TORNILLO CORTICAL, DIÁMETRO: 3.5 MM, LONGITUD TOTAL: 24 MM | 7062354 | UN
100900383 | TORNILLO CORTICAL 3.5 MM X 26 MM | TORNILLO CORTICAL, DIÁMETRO: 3.5 MM, LONGITUD TOTAL: 26 MM | 7062355 | UN
100900384 | TORNILLO CORTICAL 3.5 MM X 28 MM | TORNILLO CORTICAL, DIÁMETRO: 3.5 MM, LONGITUD TOTAL: 28 MM | 7062356 | UN
100900385 | TORNILLO CORTICAL 3.5 MM X 30 MM | TORNILLO CORTICAL, DIÁMETRO: 3.5 MM, LONGITUD TOTAL: 30 MM. | 7062357 | UN
100900386 | TORNILLO CORTICAL 3.5 MM X 32 MM | TORNILLO CORTICAL, DIÁMETRO: 3.5 MM, LONGITUD TOTAL: 32 MM | 7062358 | UN
100900387 | TORNILLO CORTICAL 3.5 MM X 34 MM | TORNILLO CORTICAL, DIÁMETRO: 3.5 MM, LONGITUD TOTAL: 34 MM | 7062359 | UN
100900388 | TORNILLO CORTICAL 3.5 MM X 36 MM | TORNILLO CORTICAL, DIÁMETRO: 3.5 MM, LONGITUD TOTAL: 36 MM | 7062360 | UN
100900389 | TORNILLO CORTICAL 3.5 MM X 36 MM | TORNILLO CORTICAL, DIÁMETRO: 3.5 MM, LONGITUD TOTAL: 38 MM | 7062361 | UN
100900390 | TORNILLO CORTICAL 3.5 MM X 40 MM | TORNILLO CORTICAL, DIÁMETRO: 3.5 MM, LONGITUD TOTAL: 40 MM | 7062362 | UN
100900391 | TORNILLO CORTICAL 3.5 MM X 42 MM | TORNILLO CORTICAL, DIÁMETRO: 3.5 MM, LONGITUD TOTAL: 42 MM | 7062363 | UN
100900392 | TORNILLO CORTICAL 3.5 MM X 44 MM | TORNILLO CORTICAL, DIÁMETRO: 3.5 MM, LONGITUD TOTAL: 44 MM | 7062364 | UN
100900393 | TORNILLO CORTICAL 3.5 MM X 46 MM | TORNILLO CORTICAL, DIÁMETRO: 3.5 MM, LONGITUD TOTAL: 46 MM | 7062365 | UN
100900394 | TORNILLO CORTICAL 3.5 MM X 48 MM | TORNILLO CORTICAL, DIÁMETRO: 3.5 MM, LONGITUD TOTAL: 48 MM | 7062366 | UN
100900395 | TORNILLO CORTICAL 3.5 MM X 50 MM | TORNILLO CORTICAL, DIÁMETRO: 3.5 MM, LONGITUD TOTAL: 50 MM | 7062367 | UN
100900396 | TORNILLO ESPONJOSO ROSCA TOTAL 4X14MM | TORNILLO ESPONJOSO CON ROSCA TOTAL, DIAMETRO: 4.0 MM, LONGITUD: 14 MM | 7062409 | UN
100900397 | TORNILLO ESPONJOSO ROSCA T. 4.0X25 MM | TORNILLO ESPONJOSO CON ROSCA TOTAL, DIÁMETRO: 4.0 MM, LONGITUD: 25 MM. | 7062410 | UN
100900398 | TORNILLO ESPONJOSO ROSCA T. 4.0X30 MM | TORNILLO ESPONJOSO CON ROSCA TOTAL, DIÁMETRO: 4.0 MM, LONGITUD: 30 MM. | 7062411 | UN
100900399 | TORNILLO ESPONJOSO ROSCA T. 4.0X35 MM | TORNILLO ESPONJOSO CON ROSCA TOTAL, DIÁMETRO: 4.0 MM, LONGITUD: 35 MM. | 7062412 | UN
100900400 | TORNILLO ESPONJOSO ROSCA T. 4.0X40 MM | TORNILLO ESPONJOSO CON ROSCA TOTAL, DIÁMETRO: 4.0 MM, LONGITUD: 40 MM. | 7062413 | UN
100900401 | TORNILLO ESPONJOSO 4.0 MM X 10 MM | TORNILLO ESPONJOSO, DIÁMETRO: 4.0 MM, LONGITUD: 10 MM, TODO ROSCA | 7062424 | UN
100900402 | TORNILLO ESPONJOSO 4.0 MM X 12 MM | TORNILLO ESPONJOSO, DIÁMETRO: 4.0 MM, LONGITUD: 12 MM, TODO ROSCA | 7062425 | UN
100900403 | TORNILLO ESPONJOSO 4.0 MM X 14 MM | TORNILLO ESPONJOSO, DIÁMETRO: 4.0 MM, LONGITUD: 14 MM, TODO ROSCA | 7062426 | UN
100900404 | TORNILLO ESPONJOSO 4.0 MM X 16 MM | TORNILLO ESPONJOSO, DIÁMETRO: 4.0 MM, LONGITUD: 16 MM, TODO ROSCA | 7062427 | UN
100900405 | TORNILLO ESPONJOSO 4.0 MM X 18 MM | TORNILLO ESPONJOSO, DIÁMETRO: 4.0 MM, LONGITUD: 18 MM, TODO ROSCA | 7062428 | UN
100900406 | TORNILLO ESPONJOSO 4.0 MM X 20 MM | TORNILLO ESPONJOSO, DIÁMETRO: 4.0 MM, LONGITUD: 20 MM, TODO ROSCA | 7062429 | UN
100900407 | TORNILLO ESPONJOSO 4.0 MM X 22 MM | TORNILLO ESPONJOSO, DIÁMETRO: 4.0 MM, LONGITUD: 22 MM, TODO ROSCA | 7062430 | UN
100900408 | TORNILLO ESPONJOSO 4.0 MM X 24 MM | TORNILLO ESPONJOSO, DIÁMETRO: 4.0 MM, LONGITUD: 24 MM, TODO ROSCA | 7062431 | UN
100900409 | TORNILLO ESPONJOSO 4.0 MM X 26 MM | TORNILLO ESPONJOSO, DIÁMETRO: 4.0 MM, LONGITUD: 26 MM, 1/2 ROSCA | 7062432 | UN
100900410 | TORNILLO ESPONJOSO 4.0 MM X 28 MM | TORNILLO ESPONJOSO, DIÁMETRO: 4.0 MM, LONGITUD: 28 MM, TODO ROSCA | 7062433 | UN
100900411 | TORNILLO ESPONJOSO 4.0 MM X 30 MM | TORNILLO ESPONJOSO, DIÁMETRO: 4.0 MM, LONGITUD: 30 MM, 1/2 ROSCA | 7062434 | UN
100900412 | TORNILLO ESPONJOSO 4.0 MM X 35 MM | TORNILLO ESPONJOSO, DIÁMETRO: 4.0 MM, LONGITUD: 35 MM, 1/2 ROSCA | 7062435 | UN
100900413 | TORNILLO ESPONJOSO 4.0 MM X 40 MM | TORNILLO ESPONJOSO, DIÁMETRO: 4.0 MM, LONGITUD: 40 MM, 1/2 ROSCA | 7062436 | UN
100900414 | TORNILLO ESPONJOSO 4.0 MM X 45 MM | TORNILLO ESPONJOSO, DIÁMETRO: 4.0 MM, LONGITUD: 45 MM, 1/2 ROSCA | 7062437 | UN
100900415 | TORNILLO ESPONJOSO 4.0 MM X 50 MM | TORNILLO ESPONJOSO, DIÁMETRO: 4.0 MM, LONGITUD: 50 MM, TODO ROSCA | 7062438 | UN
100900416 | CLAVO KIRSCHNER 1.8 MM LARGO 100-350 MM | CLAVO ALAMBRE PARA HUESO, NO ROSCADO CON PUNTA DE TROCAR, TIPO KIRSCHNER, DIÁMETRO: 1.8 MM LONGITUD:100 - 350 MM. | 7062476 | UN
100900417 | CLAVO KIRSCHNER 2.0 MM LARGO 100-350 MM | CLAVO ALAMBRE PARA HUESO, NO ROSCADO CON PUNTA DE TROCAR, TIPO KIRSCHNER, DIÁMETRO: 2.0 MM LONGITUD: 100 - 350 MM. | 7062477 | UN
100900418 | TORNILLO ESPONJOSO 4 X 26 MM TODO ROSCA | TORNILLO ESPONJOSO, DIÁMETRO: 4.0 MM, LONGITUD: 26 MM, TODO ROSCA | 7062503 | UN
100900419 | TORNILLO ESPONJOSO 4 X28 MM MEDIA ROSCA | TORNILLO ESPONJOSO, DIÁMETRO: 4.0 MM, LONGITUD: 28 MM, MEDIA ROSCA | 7062504 | UN
100900420 | TORNILLO CANULADO 3.5 x 30 MM | TORNILLO CANULADO DE 3.5 MM DE DIÁMETRO x 30 MM DE LONGITUD | 7062522 | UN
100900421 | TORNILLO CORTICAL 2.0 x 14 MM | TORNILLO CORTICAL DE 2.0 MM DE DIÁMETRO X 14 MM DE LONGITUD | 7062523 | UN
100900422 | TORNILLO CORTICAL 2.0 x 16 MM | TORNILLO CORTICAL DE 2.0 MM DE DIÁMETRO X 16 MM DE LONGITUD | 7062524 | UN
100900423 | TORNILLO CORTICAL 2.0 x 18 MM | TORNILLO CORTICAL DE 2.0 MM DE DIÁMETRO X 18 MM DE LONGITUD | 7062525 | UN
100900424 | TORNILLO CORTICAL 2.0 x 20 MM | TORNILLO CORTICAL DE 2.0 MM DE DIÁMETRO X 20 MM DE LONGITUD | 7062526 | UN
100900425 | TORNILLO CORTICAL 2.0 x 22 MM | TORNILLO CORTICAL DE 2.0 MM DE DIÁMETRO X 22 MM DE LONGITUD | 7062527 | UN
100900426 | TORNILLO CORTICAL 2.0 x 24 MM | TORNILLO CORTICAL DE 2.0 MM DE DIÁMETRO X 24 MM DE LONGITUD | 7062528 | UN
100900427 | TORNILLO CORTICAL 2.0 x 26 MM | TORNILLO CORTICAL DE 2.0 MM DE DIÁMETRO X 26 MM DE LONGITUD | 7062529 | UN
100900428 | TORNILLO CORTICAL 2.7 x 14 MM | TORNILLO CORTICAL DE 2.7 MM DE DIÁMETRO X 14 MM DE LONGITUD | 7062530 | UN
100900429 | TORNILLO CORTICAL 2.7 x 16 MM | TORNILLO CORTICAL DE 2.7 MM DE DIÁMETRO X 16 MM DE LONGITUD | 7062531 | UN
100900430 | TORNILLO CORTICAL 2.7 x 18 MM | TORNILLO CORTICAL DE 2.7 MM DE DIÁMETRO X 18 MM DE LONGITUD | 7062532 | UN
100900431 | TORNILLO CORTICAL 2.7 x 20 MM | TORNILLO CORTICAL DE 2.7 MM DE DIÁMETRO X 20 MM DE LONGITUD | 7062533 | UN
100900432 | TORNILLO CORTICAL 2.7 x 22 MM | TORNILLO CORTICAL DE 2.7 MM DE DIÁMETRO X 22 MM DE LONGITUD | 7062534 | UN
100900433 | TORNILLO CORTICAL 2.7 x 24 MM | TORNILLO CORTICAL DE 2.7 MM DE DIÁMETRO X 24 MM DE LONGITUD | 7062535 | UN
100900434 | INJERTO CILÍNDRICO DE HUESO DE FÉMUR | INJERTO CILÍNDRICO (SEGMENTO) DE HUESO DE FÉMUR | 7062539 | UN
100900435 | TUTOR EXTERNO CIRCULAR TIPO ILIZAROV | TUTOR O FIJADOR EXTERNO CIRCULAR PARA HUESOS LARGOS TIPO ILIZAROV | 7062540 | UN
100900436 | SET ENDOPRÓTESIS TRAQUEAL | PRÓTESIS BRONQUIAL METÁLICA AUTO EXPANDIBLE, SISTEMA ANTI-MIGRACIÓN, SUPERFICIE NO ADHERENTE, REMOVIBLE, CON MARCADORES RADIOPACOS, DIFERENTES MEDIDAS; INCLUYE BALÓN DE DILATACIÓN Y ACCESORIOS PARA COLOCACIÓN | 7072072 | UN
100900437 | ENDOPRÓTESIS TRAQUEAL EN "Y" DE SILICÓN | ENDOPRÓTESIS TRAQUEAL EN "Y" DE SILICÓN, CON SOPORTE METÁLICO EN "C"ANIVEL DE LA PORCIÓN TRAQUEAL Y MARCA RADIO OPACA EN LAS PORCIONES BRONQUIALES, DIFERENTES MEDIDAS. | 7072074 | UN
100900438 | VÁLVULA CARDÍACA PROTÉSICA MECÁNICA | VÁLVULA CARDÍACA PROTÉSICA MECÁNICA, POSICIÓN AÓRTICA, DOBLE VALVA ROTABLE, QUE PUEDE SER GIRADA IN SITU, DIFERENTES MEDIDAS, INCLUYE INJERTO DE FIBRA DE POLIÉSTER TEJIDA IMPREGNADA CON GELATINA, ANILLO DE SUTURA DE POLIÉSTER TEJIDO, INJERTO CON LONGITUD MÍNIMA DE 10 CM | 7080076 | UN
100900439 | PARCHE DE PERICARDIO DE BOVINO | PARCHE DE PERICARDIO DE BOVINO, FIJADO EN GLUTARALDEHIDO, DIFERENTES MEDIDAS | 7080197 | UN
100900440 | PARCHE POLIÉSTER PUNTO TEJIDO | PARCHE POLIÉSTER, PUNTO TEJIDO, DE BAJA POROSIDAD, DIFERENTES MEDIDAS | 7080198 | UN
100900441 | PRÓTESIS VASCULAR DE DACRÓN | PRÓTESIS VASCULAR DE DACRÓN PARA AORTA ASCENDENTE, IMPREGNADA DE GELATINA, DIFERENTES DIÁMETROS, ESTÉRIL. | 7080202 | UN
100900442 | SELLO HEMOSTÁTICO QUIRÚRGICO MULTIPROTE | SELLO HEMOSTÁTICO QUIRÚRGICO MULTIPROTEICO CRIOPRECIPITADO DE PLASMA YALBÚMINA, QUE CONTIENE UN VÍAL DE 5 ML DE TROMBINA GLUTARALDEHIDO AL10% Y ALBÚMINA | 7080206 | UN
100900443 | INJERTO ARTERIAL BIFURCADO 18 MM X 9 MM | INJERTO ARTERIAL BIFURCADO PRECOAGULADO 18 MM X 9 MM. ENTRE 40 - 50 CMDE LONGITUD. | 7081064 | UN
100900444 | INJERTO ARTERIAL BIFURCADO 16 MM X 8 MM | INJERTO ARTERIAL BIFURCADO PRECOAGULADO DE 16 MM X 8 MM. ENTRE 40 - 50CM DE LONGITUD. | 7081066 | UN
100900445 | INJERTO VASCULAR DE PTFE NO ANILLADO | INJERTO VASCULAR DE PTFE DE 6 MM DE DIÁMETRO , NO ANILLADO, DE 50 - 70CM DE LONGITUD CUBIERTO DE COLÁGENO O TRIPLE CAPA DE PTFE. | 7081068 | UN
100900446 | INJERTO ARTERIAL RECTO DE PTFE | INJERTO ARTERIAL RECTO DE PTFE DE 6 MM DE DIÁMETRO, NO ANILLADO, DE 50- 70 CM DE LONGITUD | 7081074 | UN
100900447 | INJERTO ART. RECTO PTFE 8 MM ANILLO REMO | INJERTO ARTERIAL RECTO DE PTFE DE 8 MM, ANILLADO REMOVIBLE, DE 50 - 70CM DE LONGITUD | 7081075 | UN
100900448 | INJERTO BIFURCADO DE DACRON PRECOAGULADO | INJERTO BIFURCADO DE DACRON, PRECOAGULADO, DE 14 X 7 MM Y ENTRE 40 - 50 CM. DE LONGITUD | 7081076 | UN
100900449 | INJERTO BIFURCADO DACRON, 12 X 6 MM | INJERTO BIFURCADO DE DACRON, PRECOAGULADO, DE 12 X 6 MM Y ENTRE 40-50CM DE LONGITUD | 7081077 | UN
100900450 | INJERTO VASCULAR DE PTFE 6 MM, ANILLADO | INJERTO VASCULAR DE PTFE DE 6 MM, ANILLADO, DE 50 - 70 CM DE LONGITUD | 7081078 | UN
100900451 | INJERTO VASCULAR PTFE 6 MM, CÓNICO | INJERTO VASCULAR DE PTFE DE 6 MM PROXIMAL Y 4.0 DISTAL (APROXIMADAMENTE) CÓNICO, DE 45 A 90 CM DE LONGITUD | 7081079 | UN
100900452 | INJERTO VASCULAR PTFE 7 MM, ANILLADO | INJERTO VASCULAR DE PTFE DE 7 MM DE DIÁMETRO, ANILLADO REMOVIBLE, DE 50 - 70 CM DE LONGITUD | 7081080 | UN
100900453 | INJERTO VASCULAR PTFE 7 MM, NO ANILLADO | INJERTO VASCULAR DE PTFE DE 7 MM, NO ANILLADO, DE 50 - 70 CM DE LONGITUD CUBIERTO DE COLÁGENO O TRIPLE CAPA DE PTFE | 7081081 | UN
100900454 | FÉRULA CORRECTORA DE HALLUX VALGUS | FÉRULA CORRECTORA DE HALLUX VALGUS PARA USO NOCTURNO, MATERIAL TERMOPLÁSTICO CON CIERRES DE VELCRO | 7090078 | UN
100900455 | SEPARADOR DE DEDOS PARA HALUX VALGUS | SEPARADOR DE DEDOS PARA MANEJO DE HALUX VALGUS | 7090079 | UN
100900456 | FÉRULA POSICIÓN FUNCIONAL MANO DERECHA | FÉRULA EN POSICIÓN FUNCIONAL PARA MANO IZQUIERDA, PREFABRICADA EN NEOPRENE CON BARRA METÁLICA INTERNA Y SUJETADORES | 7090081 | UN
100900457 | FÉRULA, TENDINITIS QUERVAIN IZQUIERDA | FÉRULA PARA MANEJO DE TENDINITIS DE QUERVAIN, PARA MANO IZQUIERDA, PREFABRICADA EN NEOPRENE Y SUJETADORES | 7090082 | UN
100900458 | FÉRULA PARA TENDINITIS QUERVAIN DERECHA | FÉRULA PARA MANEJO DE TENDINITIS DE QUERVAIN, PARA MANO DERECHA, PREFABRICADA EN NEOPRENE Y SUJETADORES | 7090083 | UN
100900459 | INMOVILIZADOR DE HOMBRO DERECHO | INMOVILIZADOR DE HOMBRO DERECHO EN POSICIÓN FUNCIONAL | 7090084 | UN
100900460 | INMOVILIZADOR DE HOMBRO IZQUIERDO | INMOVILIZADOR DE HOMBRO IZQUIERDO EN POSICIÓN FUNCIONAL | 7090085 | UN
100900461 | SOPORTE HOMBRO DERECHO, LESIÓN PLEXO | SOPORTE DE HOMBRO DERECHO PARA LESIÓN DE PLEXO BRAQUIAL, CON CINCHA DEBRAZO Y ANTEBRAZO | 7090086 | UN
100900462 | SOPORTE HOMBRO IZQUIERDO, LESIÓN PLEXO | SOPORTE DE HOMBRO IZQUIERDO PARA LESIÓN DE PLEXO BRAQUIAL, CON CINCHADE BRAZO Y ANTEBRAZO | 7090087 | UN
100900463 | CORSET DE FIJACIÓN TLSO | CORSET DE FIJACIÓN TLSO EN POLIPROPILENO, CON SUJETADORES DE VELCRO. | 7090116 | UN
100900464 | ESTABILIZADOR TOBILLO, BARRAS LATERALES | ESTABILIZADOR DE TOBILLO, CON BARRAS LATERALES DE ALUMINIO, CON SUJETADORES EN VELCRO | 7090126 | UN
100900465 | FÉRULA DE POLIPROPILENO OTP/L CORTA BAJO | FÉRULA DE POLIPROPILENO OTP/L CORTA BAJO | 7090127 | UN
100900466 | FÉRULA DE POLIPROPILENO OTP/M BAJO | FÉRULA DE POLIPROPILENO OTP/M BAJO | 7090128 | UN
100900467 | FÉRULA POSICIÓN FUNCIONAL AMBAS MANOS | FÉRULA EN POSICIÓN FUNCIONAL PARA AMBAS MANOS, PREFABRICADAS EN NEOPRENE CON BARRA METÁLICA INTERNA, SUJETADORES EN VELCRO | 7090131 | UN
100900468 | FÉRULA ANTEBRAZO DERECHO ADULTO | FÉRULA PARA ANTEBRAZO DERECHO PARA ADULTO | 7090132 | UN
100900469 | FÉRULA ANTEBRAZO IZQUIERDO ADULTO | FÉRULA PARA ANTEBRAZO IZQUIERDO PARA ADULTO. | 7090133 | UN
100900470 | FÉRULA PARA CODO, AJUSTABLE, PARA ADULTO | FÉRULA PARA CODO, AJUSTABLE, PARA ADULTO | 7090134 | UN
100900471 | SOPORTE FIJO DE RODILLA CON BARRA "M". | SOPORTE FIJO DE RODILLA CON BARRA METÁLICA, TALLA "M". | 7090161 | UN
100900472 | SOPORTE FIJO DE RODILLA CON BARRA "L". | SOPORTE FIJO DE RODILLA CON BARRA METÁLICA, TALLA "L". | 7090162 | UN
100900473 | SOPORTE FIJO DE RODILLA CON BARRA "S". | SOPORTE FIJO DE RODILLA CON BARRA METÁLICA, TALLA "S". | 7090163 | UN
100900474 | TOBILLERA | TOBILLERA, PREFABRICADA EN NEOPRENE, CON SUJETADORES EN VELCRO | 7090168 | UN
100900475 | RETENEDOR DE VENDAJE ELÁSTICO, CABEZA | RETENEDOR DE VENDAJE ELÁSTICO TUBULAR PARA CABEZA ADULTO, ROLLO DE 3.5- 4.5 CM DE ANCHO Y 22 METROS O MÁS DE LONGITUD. | 7091051 | UN
100900476 | DISPOSITIVO PARA CIERRE DE CIV | DISPOSITIVO CUBIERTO DE NITINOL, RECUBIERTO CON POLIESTER, AUTOEXPANDIBLE, RECAPTURABLE, REPOSICIONABLE, FORMADO POR DOS DISCOS UNIDOS POR UNA CINTURA, CON DIÁMETROS DE DISCOS ENTRE 8 A 36 MM, DIÁMETRO DE CINTURA ENTRE 2 A 26 MM, LONGITUD DE CINTURA ENTRE 7 A 10 M M, CON MARCAS RADIOPACAS, COMPATIBLE CON INTRODUCTOR ENTRE 5 A 14 FRENCH, QUE INCLUYATODOS LOS INSUMOS NECESARIOS PARA SU ADECUADA COLOCACIÓN | 7100154 | UN
100900477 | DISPOSITIVO CIERRE FORAMEN OVAL | DISPOSITIVO CUBIERTO DE NITINOL, RECUBIERTO CON POLIÉSTER, AUTOEXPANDIBLE, RECAPTURABLE, REPOSICIONABLE, FORMADO POR DOS DISCOS UNIDOS POR UNA CINTURA, CON DIÁMETROS DE DISCOS AURICULAR IZQUIERDO Y DERECHO ENTRE 18 A 35 MM, QUE INCLUYA TODOS LOS INSUMOS NECESARIOS PARA SU ADECUADA COLOCACIÓN | 7100156 | UN
100900478 | DISPOSITIVO PARA CIERRE DE CIA | DISPOSITIVO CUBIERTO DE NITINOL, RECUBIERTO CON POLIÉSTER, AUTOEXPANDIBLE, RECAPTURABLE, REPOSICIONABLE, FORMADO POR DOS DISCOS UNIDOS POR UNA CINTURA, CON DIÁMETROS DE DISCOS ENTRE 10 A 58 MM, DIÁMETRO DE CINTURA ENTRE 2 A 42 MM, LONGITUD DE CINTURA ENTRE 2 A 5 MM, CON MARCAS RADIOPACAS, COMPATIBLE CON INTRODUCTOR ENTRE 6 A 14 FRENCH, QUE INCLUYATODOS LOS INSUMOS NECESARIOS PARA SU ADECUADA COLOCACIÓN | 7100157 | UN
100900479 | DISPOSITIVO CIERRE DUCTUS ARTERIOSO | DISPOSITIVO CUBIERTO DE NITINOL, RECUBIERTO CON POLIÉSTER, AUTOEXPANDIBLE, RECAPTURABLE, RETRAÍBLE, CON DIÁMETROS ENTRE 4 A 16 MM, QUE INCLUYA TODOS LOS INSUMOS NECESARIOS PARA SU ADECUADA COLOCACIÓN | 7100158 | UN
100900480 | VÁLVULA AÓRTICA TAVI AUTOEXPANDIBLE | DISPOSITIVO VÁLVULAR BIOLÓGICO DE PERICARDIO BOVINO O PORCINO CON PLATAFORMA DE NITINOL, CROMO, COBALTO O NÍQUEL, CON SISTEMA DE LIB ERACIÓNAUTOEXPANDIBLE, CON DIÁMETROS DE 20 HASTA 34 MM, JUNTO CON SU INTRODUCTOR Y SU SISTEMA DE LIBERACIÓN | 7100185 | UN
100900481 | VÁLVULA AÓRTICA TAVI BALÓN EXPANDIBLE | DISPOSITIVO VÁLVULAR BIOLÓGICO DE PERICARDIO BOVINO O PORCINO CON PLATAFORMA DE NITINOL, CROMO, COBALTO O NÍQUEL, CON SISTEMA DE LIB ERACIÓNPOR BALÓN EXPANDIBLE, CON DIÁMETROS DE 20 HASTA 34 MM, JUNTO CON SU INTRODUCTOR Y SU SISTEMA DE LIBERACIÓN | 7100186 | UN
100900482 | SISTEMA DE CIERRE VASCULAR CON SUTURA | SISTEMA DE CIERRE VASCULAR FEMORAL PERCUTÁNEO, QUE INCLUYA SUTURA DE POLIPROPILENO MONOFILAMENTO PREANUDADA | 7100242 | UN
100900483 | BRAZALETE COMPRESIVO RADIAL | BRAZALETE COMPRESIVO PARA ARTERIA RADIAL. | 7101043 | UN
100900484 | STENT VENOSO 10-20 X 40-160 MM | PROTESIS METALICA VENOSA, AUTO EXPANDIBLE, ENTRE 10 A 20 MM DE DIÁMETRO Y 40 A 160 MM DE LONGITUD COMPATIBLE CON INTRODUCTOR 7 F | 7101044 | UN
100900485 | COIL PLATINO ESPIRAL, DIÁMETRO 6-10 MM | COIL DE PLATINO EN ESPIRAL, RECUBIERTO, CON FIBRAS PARA OCLUSIÓN VASCULAR PERIFÉRICA, DE 6 A 10 MM DE DIÁMETRO Y DE 20 A 150 MM DE L ONGITUD, QUE INCLUYA CATÉTER INTRODUCTOR | 7101188 | UN
100900486 | COIL PLATINO ESPIRAL, DIÁMETRO 3 MM | COIL DE PLATINO EN ESPIRAL, RECUBIERTO, CON FIBRAS PARA OCLUSIÓN VASCULAR PERIFÉRICA, DE 3 MM DE DIÁMETRO Y DE 20 A 150 MM DE LONGITUD, QUEINCLUYA CATÉTER INTRODUCTOR | 7101189 | UN
100900487 | COIL PLATINO ESPIRAL, DIÁMETRO 4 MM | COIL DE PLATINO EN ESPIRAL, RECUBIERTO, CON FIBRAS PARA OCLUSIÓN VASCULAR PERIFÉRICA, DE 4 MM DE DIÁMETRO Y DE 20 A 150 MM DE LONGITUD, QUEINCLUYA CATÉTER INTRODUCTOR | 7101190 | UN
100900488 | COIL PLATINO ESPIRAL, DIÁMETRO 5 MM | COIL DE PLATINO EN ESPIRAL, RECUBIERTO, CON FIBRAS PARA OCLUSIÓN VASCULAR PERIFÉRICA, DE 5 MM DE DIÁMETRO Y DE 20 A 150 MM DE LONGITUD, QUEINCLUYA CATÉTER INTRODUCTOR | 7101191 | UN
100900489 | ENDOPRÓTESIS AÓRTICA ABDOMINAL BIFURCADA | ENDOPRÓTESIS AÓRTICA ABDOMINAL BIFURCADA, ANCLAJE PROXIMAL O DISTAL, MEDIDAS SEGÚN ESTUDIOS DE PACIENTE, DEBERÁ INCLUIR PARA SU COLOCACIÓN:ENDOPRÓTESIS, INTRODUCTORES, GUÍAS METÁLICAS, BALONES Y ASESORÍA PARASU COLOCACIÓN | 7101192 | UN
100900490 | ENDOPRÓTESIS AÓRTICA RECTA | ENDOPRÓTESIS AÓRTICA RECTA, MEDIDAS SEGÚN ESTUDIOS DE PACIENTE, DEBERÁINCLUIR PARA SU COLOCACIÓN: ENDOPRÓTESIS, INTRODUCTORES, GUÍAS METÁLICAS, BALONES Y ASESORÍA PARA SU COLOCACIÓN | 7101193 | UN
100900491 | MICROPARTICULAS CALIBRADAS DE PVA | MICROPARTICULAS CALIBRADAS DE POLI VINIL-ALCOHOL (PVA) PARA EMBOLIZACIÓN ENDOVASCULAR PERIFÉRICA, TAMAÑO 250 - 500 µ (MICRAS). FRASCO O PRECARGA DE ± 2 ML | 7101203 | UN
100900492 | PROTESIS ENDOVASCULAR RECUBIERTA 10X70MM | PRÓTESIS ENDOVASCULAR RECUBIERTA DE PTFE, 10 MM X 70-90 MM DE LONGITUD | 7101204 | UN
100900493 | PROTESIS ENDOVASCULAR RECUBIERTA 8X60 MM | PRÓTESIS ENDOVASCULAR RECUBIERTA DE PTFE, 8 MM X 50-60 MM DE LONGITUD | 7101205 | UN
100900494 | PROTESIS ENDOVASCULAR RECUBIERTA 9X50 MM | PRÓTESIS ENDOVASCULAR RECUBIERTA DE PTFE, 9 MM X 50-60 MM DE LONGITUD | 7101206 | UN
100900495 | PRÓTESIS METÁLICO AUTOEXPANDIBLE, 6.0 MM | PRÓTESIS METÁLICA AUTO EXPANDIBLE DE 6 MM x 40 A 160 MM DE LONGITUD; COMPATIBLE CON GUÍA DE 0.035", LONGITUD TOTAL DE CATÉTER DE 80 A 180 CM | 7101208 | UN
100900496 | PRÓTESIS METÁLICO AUTOEXPANDIBLE, 7.0 MM | PRÓTESIS METÁLICA AUTOEXPANDIBLE DE 7.0 MM x 40 A 160 MM; COMPATIBLE CON GUÍA 0.035", LONGITUD TOTAL DE CATÉTER DE 80 A 180 CM | 7101209 | UN
100900497 | PRÓTESIS METÁLICO AUTOEXPANDIBLE, 8.0 MM | PRÓTESIS METÁLICA AUTOEXPANDIBLE, DE 8 MM x 40 A 100 MM; COMPATIBLE CON GUÍA 0.035", LONGITUD TOTAL DE CATÉTER DE 80 A 180 CM | 7101210 | UN
100900498 | SISTEMA DE CIERRE VASCULAR, 6 - 8 FRENCH | SISTEMA DE CIERRE VASCULAR PARA PUNCIÓN ARTERIAL, QUE INCLUYA COLÁGENOY/O SUTURA, DIÁMETRO 6 U 8 FRENCH | 7101214 | UN
100900499 | SISTEMA STENT RENAL CON GUÍA DE 0.018" | SISTEMA STENT RENAL DE INTERCAMBIO RÁPIDO (MONORIEL) DE BAJO PERFIL MONTADO SOBRE BALÓN SEMICOMPLACIENTE CON GUÍA DE 0.018" Y LONGITUD DE TRABAJO DE 90 CM, CON REQUERIMIENTOS DE MAYOR FUERZA RADIAL PARA OSTIUMDE ARTERIAS RENALES. | 7101216 | UN
100900500 | PRÓTESIS METÁLICO AUTOEXPANDIBLE, 5.0 MM | PRÓTESIS METÁLICA AUTOEXPANDIBLE, DE 5 MM x 40 A 150 MM; COMPATIBLE CON GUÍA 0.035", LONGITUD TOTAL DE CATÉTER DE 80 A 180 CM | 7101217 | UN
100900501 | PRÓTESIS METÁLICA PARA CARÓTIDA | PRÓTESIS METÁLICA PARA CARÓTIDA, DE ACERO INOXIDABLE, AUTOEXPANDIBLE DE CELDA CERRADA (CÓNICA O RECTANGULAR) Y REPOSICIONABLE HASTA EL 80% ,DIÁMETRO DESDE 6 A 10 MM Y LARGO DE 30 A 50 MM | 7101218 | UN
100900502 | STENT EXPANDIBLE POR BALÓN 5 X14MM | STENT PERIFERICO DE ACERO INOXIDABLE EXPANDIBLE POR BALÓN 5MM. X 14MMCOMPATIBLE CON GUÍA 0.018" PRESIÓN NOMINAL 12 ATM. | 7101219 | UN
100900503 | COIL RECUBIERTO 6-10 MM Y 50-200 MM | COIL PARA EMBOLIZACIÓN PERIFÉRICA RECUBIERTO CON FIBRAS O HIDROGEL, DE6 A 10 MM DE DIÁMETRO Y DE 50 A 200 MM DE LONGITUD EXTENDIDA, QUE INCLUYA TODOS LOS ACCESORIOS PARA SU COLOCACIÓN EN EL PACIENTE | 7101220 | UN
100900504 | COIL RECUBIERTO 3-5 MM Y 20 - 200 MM | COIL PARA EMBOLIZACIÓN PERIFÉRICA RECUBIERTO CON FIBRAS O HIDROGEL, DE3 A 5 MM DE DIÁMETRO Y DE 20 A 200 MM DE LONGITUD EXTENDIDA, QUE INCLUYA TODOS LOS ACCESORIOS NECESARIOS PARA SU COLOCACIÓN EN EL PACIENTECION EN EL PACIENTE. | 7101221 | UN
100900505 | OCLUSOR ARTERIAL ENDOVASCULAR DE NITINOL | OCLUSOR ARTERIAL ENDOVASCULAR AUTOEXPANDIBLE, DE NITINOL, DE 5 A 10 MMDE DIÁMETRO, DE 6 A 12 MM DE LONGITUD, DE CUERPO ÚNICO O MULT ISEGMENTADO, QUE INCLUYA TODOS LOS ACCESORIOS PARA SU COLOCACIÓN EN EL PACIENTE. | 7101230 | UN
100900506 | SISTEMA CIERRE VASCULAR PUNCIÓN ARTERIAL | SISTEMA DE CIERRE VASCULAR PARA PUNCIÓN ARTERIAL, QUE INCLUYA COLÁGENOY SUTURA, DIÁMETRO 5 FRENCH | 7101259 | UN
100900507 | MICROPARTICULAS CALIBRADAS PVA 150-200 µ | MICROPARTICULAS EMBOLIZANTES CALIBRADAS, PARA EMBOLIZACIÓN ENDOVASCULAR PERIFÉRICA, TAMAÑO 150 - 200 µ (MICRAS). FRASCO O PRECARGA | 7101260 | UN
100900508 | MICROPARTICULAS CALIBRADAS PVA 250-300 µ | MICROPARTICULAS EMBOLIZANTES CALIBRADAS, PARA EMBOLIZACIÓN ENDOVASCULAR PERIFERICA, TAMAÑO 250 - 300 µ (MICRAS). FRASCO O PRECARGA | 7101261 | UN
100900509 | MICROPARTICULAS CALIBRADAS PVA 300-550 µ | MICROPARTICULAS EMBOLIZANTES CALIBRADAS, PARA EMBOLIZACIÓN ENDOVASCULAR PERIFERICA, TAMAÑO 300-550 µ (MICRAS). FRASCO O PRECARGA | 7101262 | UN
100900510 | MICROPARTICULAS CALIBRADAS PVA 500-700 µ | MICROPARTICULAS EMBOLIZANTES CALIBRADAS, PARA EMBOLIZACIÓN ENDOVASCULAR PERIFERICA, TAMAÑO 500 - 700 µ (MICRAS). FRASCO O PRECARGA | 7101263 | UN
100900511 | ADHESIVO TISULAR DE EMBUCRILATO 0.5g | ADHESIVO TISULAR COMPUESTO DE EMBUCRILATO DE 0.5 gr. PARA EMBOLIZACIONDE MALFORMACIONES ARTERIOVENOSAS. AMPOLLA O VÍAL DE 5 ML | 7102050 | UN
100900512 | ASA DE RECUPERACIÓN DE COILS | ASA DE RECUPERACIÓN DE COILS INTRACEREBRAL. | 7102051 | UN
100900513 | MICRO STENT CEREBRAL, 2 A 4 X 20 A 40 MM | MICRO STENT CEREBRAL, AUTOEXPANDIBLE, DIÁMETRO DE 2 A 4 MM, LONGITUD DE 20 A 40 MM, RETRAIBLE Y REPOSICIONABLE, QUE INCLUYA SU CATÉTER PORTADOR Y TODOS LOS ACCESORIOS NECESARIOS PARA SU COLOCACION | 7102080 | UN
100900514 | CLIP PLÁSTICO PARA LIGADURA DE VASOS | CLIP DE POLIMERO PLÁSTICO PARA LIGADURA DE VASOS SANGUINEOS, CIERRE CON DIENTES DE SEGURIDAD, APLICACIÓN LAPAROSCÓPICA, CAPACIDAD DE LIGADURA DE VASOS DE 16 MM A TRAVES DE PUERTO ENDOSCOPICO DE 10 MM, RADIO OPACO, ESTÉRIL, TAMAÑO EXTRALARGO, CARTUCHO DE 6 CLIP | 7110016 | UN
100900515 | CLIP DE TITANIO DE DOBLE VÁSTAGO | CLIP DE TITANIO DE DOBLE VÁSTAGO CON MECANISMO DE CIERRE DE SEGURIDAD,PARA USO LAPAROSCÓPICO, DESCARTABLE, ESTÉRIL. RIEL O CARTUCHO DE 4 A6CLIPS | 7110017 | UN
100900516 | CLIPS DE TITANIO M - L | CLIPS DE TITANIO M - L, (6 - 12 CLIPS POR DISPENSADOR) | 7110033 | UN
100900517 | MALLA DE POLIPROPILENE DE15 X 15 CM | MALLA DE POLIPROPILENO 15 X 15 CM | 7112070 | UN
100900518 | MALLA DOS CAPAS, DE 10 A 15 X 15 A 25 CM | MALLA PROTESICA PARA EL REPARO DE HERNIAS ABDOMINALES CON DOS CAPAS, UNA CON PROTECCIÓN PARA LAS VISCERAS INTRA ABDOMINALES Y OTRA PARA CONTACTO Y FIJACIÓN A PARED ABDOMINAL DE 10 A 20 CM X 15 A 25 CM | 7112072 | UN
100900519 | MALLA DOS CAPAS, DE 20 A 30 X 25 A 35 CM | MALLA PROTESICA PARA EL REPARO DE HERNIAS ABDOMINALES CON DOS CAPAS, UNA CON PROTECCIÓN PARA LAS VISCERAS INTRA ABDOMINALES Y OTRA PARA CONTACTO Y FIJACIÓN A PARED ABDOMINAL DE 20 A 30 CM X 25 A 35 CM | 7112073 | UN
100900520 | NUDO PRE-ELABORADO NO ABSORBIBLE 2/0 | NUDO PRE-ELABORADO, PARA CIRUGÍA LAPAROSCÓPICA, DE SUTURA NO ABSORBIBLE 2/0, 50 - 55 CM DE HEBRA, CON INTRODUCTOR DE 5 MM DE DIAMET RO | 7112075 | UN
100900521 | ALOINJERTO CONGELADO DE RADIO IZQUIERDO | ALOINJERTO NO OSTEOCONDRAL CONGELADO DE RADIO IZQUIERDO |  | UN
100900531 | CURITA CIRCULAR. | CURITA CIRCULAR. | 3500147 | UN
100900541 | PERFLUOROCARBÓNO LÍQUIDO INTRAOCULAR | PERFLUOROCARBÓNO LÍQUIDO PARA INYECCIÓN INTRAOCULAR. VÍAL | 7037083 | ML
100900542 | SILICONA INTRAOCULAR DE 5000 CENTISTOCK | SILICONA ACEITE INTRAOCULAR, PESO MOLECULAR DE 5000 CENTISTOCK, FRASCODE 7.5 A 10 ML | 7037137 | UN
101000001 | AGUJA ABRAMS PARA BIOPSIA PLEURAL | AGUJA ABRAMS PARA BIOPSIA PLEURAL, REUTILIZABLE. | 7010090 | UN
101000002 | AGUJA JAMSHIDI 11 G REESTÉRILIZABLE | AGUJA DE ASPIRADO Y BIOPSIA DE MÉDULA ÓSEA TIPO JAMSHIDI, DE ACERO INOXIDABLE, TAMAÑO ADULTO N° 11Ga X 4", REUTILIZABLE | 7010104 | UN
101000003 | AGUJA HIPODÉRMICA 22G | AGUJA HIPODÉRMICA 22G DE 1 1/2", DESCARTABLE, ESTÉRIL. | 7010112 | UN
101000004 | AGUJA 14G DESCARTABLE TIPO TRUCUT | AGUJA SEMIAUTOMÁTICA PARA BIOPSIA DE TEJIDOS BLANDOS 14 G X 6" DE LONGITUD, ESTÉRIL, TIPO TRUCUT, DESCARTABLE. | 7010124 | UN
101000005 | AGUJA PARA MARCAJE DE MAMA | AGUJA PARA MARCAJE PREOPERATORIO DE LESIONES NO PALPABLES DE MAMA, CALIBRE DE 20 G +/- 1 G QUE CUENTE CON UNA PORCIÓN RUGOSA EN EL ALAMBRE DEL ARPÓN, PORCIÓN DESPLEGABLE DEL ARPÓN CON UNA AMPLITUD DE 8 MM, ENTRE 10 CM A 15 CM DE LONGITUD. | 7010129 | UN
101000006 | AGUJA PARA BIOPSIA 16G, DESCARTABLE | AGUJA PARA BIOPSIA DE TEJIDOS BLANDOS 16G X 6" DE LONGITUD, SEMIAUTOMÁTICA, DESCARTABLE, ESTÉRIL. | 7010150 | UN
101000007 | BOLSA RECOLECTAR ORINA GRADUADA 0-100ML | BOLSA DESCARTABLE PARA RECOLECTAR ORINA EN RECIÉN NÁCIDOS Y LACTANTES,AUTOADHERIBLE, GRADUADA DE 0 A 100 ML, ESTÉRIL | 7012090 | UN
101000008 | PORTA LÁMINA DE CITOLOGÍA | PORTA LÁMINA DE CITOLOGÍA | 7016093 | UN
101000009 | PISTOLA PARA AGUJA BIOPSIA TRUCUT | PISTOLA PARA DISPARAR AGUJA PARA BIOPSIA TIPO TRUCUT | 7016155 | UN
101000010 | REGULADOR DE VACÍO PARA EMPOTRAR A PARED | REGULADOR DE VACÍO PARA EMPOTRAR EN PARED (VACUUM REGULADOR) | 7016159 | UN
101000011 | SOLUCIÓN PARA CONSERVACIÓN DE ORGANOS | SOLUCIÓN PARA PERFUSIÓN Y CONSERVACIÓN DE ORGANOS. INCLUYE LOS MATERIALES O ACCESORIOS NECESARIOS PARA SU APLICACIÓN | 7016226 | ML
101000012 | KIT PARA BIOPSIA ASISTIDA POR VACÍO 8 G | KIT PARA BIOPSIA ASISTIDA POR VACÍO, GUÍADA POR ESTEREOTAXIA. INCLUYE:SONDA DESCARTABLE PARA ESTEREOTAXIA 8G X 12 CM LONGITUD, CANISTER DEVACÍO DE REMPLAZO DE 800 CC, GUÍA DE SONDA 8G DESCARTABLE, MARCADOR DELESIONES 8G. | 7020086 | UN
101000013 | KIT PARA BIOPSIA ASISTIDA POR VACÍO 10 | KIT PARA BIOPSIA ASISTIDA POR VACÍO, GUÍADA POR ESTEREOTAXIA. INCLUYE:SONDA DESCARTABLE PARA ESTEREOTAXIA 10G X12 CM DE LONGITUD, CANISTERDE VACÍO DE REMPLAZO DE 800 CC, GUÍA DE SONDA 10G DESCARTABLE, MARCADORDE LESIONES 10G. | 7020087 | UN
101000014 | AGUJA CHIBA DESECHABLE # 19 DE 20 CM | AGUJA CHIBA DESECHABLE # 19 DE 20 CM DE LARGO, ± 3 CM | 7020140 | UN
101000015 | AGUJA CHIBA DESECHABLE # 20 DE 20 CM | AGUJA CHIBA DESECHABLE # 20 DE 20 CM DE LARGO, ± 3 CM | 7020141 | UN
101000016 | AGUJA CHIBA DESECHABLE # 21 DE 20 CM | AGUJA CHIBA DESECHABLE # 21 DE 20 CM DE LARGO, ± 3 CM | 7020142 | UN
101000017 | AGUJA CHIBA DESECHABLE # 22 DE 20 CM | AGUJA CHIBA DESECHABLE # 22 DE 20 CM DE LARGO , ± 3 CM | 7020143 | UN
101000018 | AGUJA DESECHABLE FRANSEEN | AGUJA DESECHABLE FRANSEEN PARA BIOPSIA PULMONAR | 7020144 | UN
101000019 | AGUJA PARA BIOPSIA 14G PARA PISTOLA | AGUJA PARA TOMA DE BIOPSIA DE TEJIDO MAMARIO, CALIBRE 14 G X 10 CM DELONGITUD APROXIMADA; PARA USO CON PISTOLA AUTOMÁTICA | 7020145 | UN
101000020 | AGUJA PARA BIOPSIA 12G PARA PISTOLA | AGUJA PARA TOMA DE BIOPSIA DE TEJIDO MAMARIO, CALIBRE 12G X 10 CM DE LONGITUD APROXIMADA; PARA USO CON PISTOLA AUTOMÁTICA | 7020260 | UN
101000021 | EQUIPO DE BIOPSIA COAXIAL, CÁNULA 16 G | EQUIPO DE BIOPSIA COAXIAL QUE CONTENGA CÁNULA COAXIAL EXTERIOR DE 16GAUGE Y AGUJA DE CORTE DE 18 GAUGE DE 15 CM DE LONGITUD | 7020261 | UN
101000022 | EQUIPO DE BIOPSIA COAXIAL, CÁNULA 19 G | EQUIPO DE BIOPSIA COAXIAL QUE CONTENGA CÁNULA COAXIAL EXTERIOR DE 19GAUGE, DE PARED ULTRA FINA Y AGUJA DE CORTE DE 20 GAUGE, DE 15 CM DE LONGITUD | 7020262 | UN
101000023 | EQUIPO PARA BIOPSIA ÓSEA | EQUIPO DE AGUJA PARA BIOPSIA ÓSEA DE CUERPOS VERTEBRALES, EXTREMIDADESY PELVIS QUE CONTENGA PERFORADOR, ESTILETE Y GUÍA DE AGUJA COAXIAL 12 GAUGE DE DIÁMETRO Y 6 O MÁS CM DE LARGO, AGUJA DE BIOPSIA CORTA DE14 GAUGE X 8 CM O MÁS Y UNA AGUJA DE BIOPSIA LARGA DE 14 GAUGE Y 18 OMÁS CM DE LONGITUD | 7020263 | UN
101000024 | SET PERCUTANEO, CON INTRODUCTOR TRIAXIAL | SET DE ACCESO PERCUTÁNEO, INCLUYE: UNA AGUJA DE ACCESO CHIBA TIP TIPOTROCAR 22 GAUGE DE 15 CM DE LONGITUD, GUÍA DE 0.018" CON PUNTA DE NITINOL DE 60 CM DE LONGITUD E INTRODUCTOR TRIAXIAL, QUE CONTENGA CÁNULARECTIFICADORA DE 22 GAUGE, CON INTRODUCTOR 4 FRENCH DE 20 CM Y FUNDA DE6 FRENCH DE 18 CM, CON MARCA DISTAL RADIO-OPACA Y CUBIERTA HIDROFÍLICA | 7020264 | UN
101000025 | MARCADOR DE LESIÓN 8G PARA MAMA | MARCADORES DE LESIONES PARA MAMA 8 G DE DIFERENTES FORMAS PARA BIOPSIA DE MAMA AL VACÍO, DESCARTABLE. | 7020273 | UN
101000026 | MARCADOR DE LESIÓN 10G PARA MAMA | MARCADORES DE LESIONES PARA MAMA 10 G DE DIFERENTES FORMAS PARA BIOPSIA DE MAMA AL VACÍO, DESCARTABLE. | 7020274 | UN
101000027 | PUNCH DÉRMICO DE 3 MM DIÁMETRO | PUNCH DÉRMICO PARA TOMA DE BIOPSIA, DE 3 MM DE DIÁMETRO, DESCARTABLE | 7032097 | UN
101000028 | PUNCH DÉRMICO DE 4 MM DIÁMETRO | PUNCH DÉRMICO PARA TOMA DE BIOPSIA, DE 4 MM DE DIÁMETRO, DESCARTABLE | 7032098 | UN
101000029 | PUNCH DÉRMICO DE 5 MM DIÁMETRO | PUNCH DÉRMICO PARA TOMA DE BIOPSIA, DE 5 MM DE DIÁMETRO, DESCARTABLE | 7032099 | UN
101000030 | PUNCH DÉRMICO DE 6MM DIÁMETRO | PUNCH DÉRMICO PARA TOMA DE BIOPSIA, DE6MM DE DIÁMETRO, DESCARTABLE | 7032100 | UN
101000031 | AGUJA TRUCUT 19 -25 G, ENDOSCOPIO. | AGUJA PARA BIOPSIA TIPO TRUCUT DE 19 A 25 G, EXTENSIÓN AJUSTABLE DE 0A 8 CM. ESTÉRIL, DESCARTABLE. PARA USO CON ULTRASONIDO ENDOSCOPICO | 7033104 | UN
101000032 | AGUJA AMNIOSCENTESIS PARA ULTRASONIDO | AGUJA PARA AMNIOSCENTESIS PARA VISUALIZACIÓN MEDIANTE ULTRASONIDO, DIÁMETRO 20 GAUGE Y LONGITUD DE 14 A 16 CM | 7034027 | UN
101000033 | CÁNULA PARA MUESTRAS DE ENDOMETRIO | CÁNULA PARA OBTENCIÓN DE MUESTRAS DE ENDOMETRIO, (CONSTA DE CÁNULA Y JERINGA DE ASPIRACIÓN), EMPAQUE INDIVIDUAL, DESCARTABLE, ESTERIL | 7034044 | UN
101000034 | CEPILLO ENDOCERVICAL | CEPILLO ENDOCERVICAL | 7034045 | UN
101000035 | ESPÁTULA DE MADERA | ESPÁTULA DE MADERA PARA FROTIS GINECOLOGICA. PAQUETE 100 UNIDADES | 7034050 | UN
101000036 | DISPOSITIVO ASPIRACIÓN MANUAL ENDOUTERIN | DISPOSITIVO PARA ASPIRACIÓN MANUAL ENDOUTERINA QUE INCLUYE JERINGA ASPIRADORA DE AL MENOS 60 CC Y JUEGO DE CÁNULAS CON DIÁMETROS DESDE LOS 4HASTA LOS 12 MM | 7034058 | UN
101000037 | AGUJA DE BIOPSIA PROSTÁTICA DE 18GX20CM | AGUJA DE BIOPSIA PROSTATICA TRANSRECTAL, DE 18 G X 20 CM, DESCARTABLE,PARA UTILIZAR CON PISTOLA. | 7042018 | UN
101000038 | AGUJA DE BIOPSIA PROSTATICA | AGUJA DE BIOPSIA PROSTATICA TRANSRECTAL, DE 16 G X 20 CM, DESCARTABLE,PARA UTILIZAR CON PISTOLA | 7042040 | UN
101000039 | DISPOSITIVO TOMA DE BIOPSIA PROSTATICA | DISPOSITIVO DE AGUJA PARA TOMA DE BIOPSIA PROSTATICA AUTOMÁTICA DE MEDIDAS 18 G X 21 CM DE LONGITUD DESCARTABLE | 7042067 | UN
101000040 | ADAPTADOR PARA BIOPSIAS DE PROSTATA | ADAPTADOR PARA BIOPSIAS DE PROSTATA PARA UTILIZAR EN TRANSDUCTOR ENDOCAVITARIO. | 7042092 | UN
101000041 | CUBETA DE TIEMPO DE COAGULACIÓN ACTIVADA | CUBETA DE TIEMPO DE COAGULACIÓN ACTIVADA PRECARGADA PARA EL SEGUIMIENTO DE ALTAS DOSIS DE HEPARINA. | 7080059 | UN
101000042 | TUBO CON CAOLÍN | TUBO CON CAOLÍN, PARA CÁLCULO DE TIEMPO DE COAGULACIÓN ACTIVADA. | 7080220 | UN
101000043 | SET BIOPSIA TRANSYUGULAR DE HÍGADO, 16 G | SET PARA BIOPSIA TRANSYUGULAR DE HÍGADO, QUE CONTENGA AGUJA COLA DE PINTO DE 16 GAUGE CON LONGITUD DE 450 CM O MÁS , QUE CONTENGA IN TRODUCTOR 10 FRENCH, CON LONGITUD DE 38 CM O MÁS | 7101264 | UN
101000044 | SET BIOPSIA TRANSYUGULAR DE HIGADO, 18 G | SET PARA BIOPSIA TRANSYUGULAR DE HIGADO O RIÑON, QUE CONTENGA: AGUJA AUTOMÁTICA TIPO TRU-CUT DE 18 GAUGE O MÁS, DE 2 CM DE SALIDA TRAS EL DISPARO, LONGITUD DE 60 CM, QUE CONTENGA INTRODUCTOR DE 7 FRENCH O MAYOR | 7101265 | UN
101000045 | BOLSA PARA ESPECIMEN DE 10-13X15-25 CM | BOLSA PARA RECUPERAR ESPECIMEN DE 10 - 13 CM DE DIÁMETRO Y 15 - 25 CMDE ALTO, CON INTRODUCTOR LAPAROSCOPICO DE 15 MM DE DIÁMETRO | 7112061 | UN
101000046 | BOLSA PARA ESPECIMEN DE 6-10 X 10-15 CM | BOLSA PARA RECUPERAR ESPECIMEN DE 6- 10 CM DE DIÁMETRO Y 10 15 CMDEALTO, CON INTRODUCTOR LAPAROSCOPICO DE 10 MM DE DIÁMETRO | 7112062 | UN
101000047 | BOLSA RECOLECTORA DE LECHE MATERNA | BOLSA RECOLECTORA DE LECHE MATERNA |  | UN
101100001 | JERINGA TRIPLE | JERINGA TRIPLE | 4201057 | UN
101100002 | JERINGA DESCARTABLE 1 CC, AGUJA 23 X 1" | JERINGA DESCARTABLE DE 1 CC, AGUJA INCORPORADA DE 23 G X 1" | 6990944 | UN
101100003 | JERINGA DESCARTABLE 1 CC, AGUJA 25X5/8" | JERINGA DESCARTABLE DE 1 CC, AGUJA INCORPORADA DE 25 G X 5/8" | 6990945 | UN
101100004 | JERINGA DESCARTABLE 1 CC, AGUJA 22X11/2" | JERINGA DESCARTABLE DE 1 CC, AGUJA INCORPORADA DE 22 G X 1 1/2" | 6990958 | UN
101100005 | JERINGA DESCARTABLE 1 CC, AGUJA 26X3/8"" | JERINGA DESCARTABLE DE 1 CC, AGUJA INCORPORADA DE 26 G X 3/8" | 6990959 | UN
101100006 | JERINGA DESCARTABLE 5 CC AGUJA 22X1 1/4" | JERINGA DESCARTABLE DE 5 ML DE 22 G X 1 1/4" | 6990960 | UN
101100007 | JERINGA AD DE 0.5 CC, AGUJA 23 G X 1" | JERINGA AUTO-DESACTIVABLE DE 0.5 CC, AGUJA INCORPORADA DE 23 G X 1" | 6991206 | UN
101100008 | JERINGA AD DE 0.5 CC, AGUJA 25 G X 5/8" | JERINGA AUTO-DESACTIVABLE DE 0.5 CC, AGUJA INCORPORADA DE 25 G X 5/8" | 6991207 | UN
101100009 | JERINGA AD DE 0.5 CC, AGUJA 22 G X 11/2" | JERINGA AUTO-DESACTIVABLE DE 0.5 CC, AGUJA INCORPORADA DE 22 G X 1 1/2" | 6991208 | UN
101100010 | JERINGA AD DE 0.05 CC, AGUJA 26 G X 3/8" | JERINGA AUTO-DESACTIVABLE DE 0.05 CC, AGUJA INCORPORADA DE 26 G X 3/8" | 6991213 | UN
101100011 | JERINGA AUTODESACTIVABLE DE 0.1 ML | JERINGA AUTO-DESACTIVABLE DE 0.1 CC, AGUJA INCORPORADA DE 27 G X 3/8" | 6991229 | UN
101100012 | JERINGA DESCARTABLE 5 CC AGUJA 22X1 1/2" | JERINGA DESCARTABLE DE 5 ML DE 22 G X 1 1/2" | 6991261 | UN
101100013 | AGUJAS PARA ESCLEROSIS DE VARICES | AGUJAS PARA ESCLEROSIS DE VARICES (DESCARTABLES). | 7010042 | UN
101100014 | CÁNULA ARTERIOVENOSA 16GX1-1/4 Y CATÉTER | CÁNULA PARA FÍSTULA ARTERIOVENOSA CON AGUJA 16G X 1 1/4" DE LONGITUD YCATÉTER DE EXTENSIÓN SILICÓNIZADA DE 12" A 15" DE LONGITUD, CON INTERRUPTOR, DESCARTABLE. | 7010045 | UN
101100015 | AGUJA CATÉTER INTRAVENOSA 14 G | AGUJA CATÉTER INTRAVENOSA 14 G, LONGITUD DE CATÉTER DE 1"-1 1/4" DE POLIURETANO RADIOPACO, ESTÉRIL, DESCARTABLE. | 7010091 | UN
101100016 | AGUJA CATÉTER INTRAVENOSA 16 G | AGUJA CATÉTER INTRAVENOSA 16 G, LONGITUD DE CATÉTER DE 1"-1 1/4", DE POLIURETANO, RADIOPACO, ESTÉRIL, DESCARTABLE. | 7010092 | UN
101100017 | AGUJA CATÉTER INTRAVENOSA 18 G | AGUJA CATÉTER INTRAVENOSA 18 G, LONGITUD DE CATÉTER DE 1" - 1 1/4", DEPOLIURETANO, RADIOPACO, ESTÉRIL, DESCARTABLE. | 7010093 | UN
101100018 | AGUJA CATÉTER INTRAVENOSA 20 G | AGUJA CATÉTER INTRAVENOSA 20 G, LONGITUD DE CATÉTER DE 1"- 1 1/4", DEPOLIURETANO, RADIOPACO, SIN PUERTO DE ENTRADA NI ARANDELA, ESTÉRIL, DESCARTABLE. | 7010094 | UN
101100019 | AGUJA CATÉTER INTRAVENOSA 22 G | AGUJA CATÉTER INTRAVENOSA 22 G, LONGITUD DE CATÉTER DE 1"- 1 1/4", DEPOLIURETANO, RADIOPACO, SIN PUERTO DE ENTRADA NI ARANDELA, ESTÉRIL, DESCARTABLE. | 7010095 | UN
101100020 | AGUJA CATÉTER INTRAVENOSA 24 G | AGUJA CATÉTER INTRAVENOSA 24 G, LONGITUD DE CATÉTER DE 3/4" - 1", DE POLIURETANO, RADIOPACO, ESTÉRIL, DESCARTABLE. | 7010096 | UN
101100021 | AGUJA POTTS COURNAND, 18 G | AGUJA PARA PUNCIÓN ARTERIAL TIPO POTTS COURNAND, DIÁMETRO 18 G, LONGITUD ENTRE 5 A 7 CM, PARED DELGADA, ESTÉRIL, DESCARTABLE. | 7010097 | UN
101100022 | AGUJA HIPODÉRMICA 21G | AGUJA HIPODÉRMICA 21G, 1 1/2" DE LONGITUD, DESCARTABLE, ESTÉRIL. | 7010105 | UN
101100023 | AGUJA HIPODÉRMICA 21G DE 1", DESCARTABLE | AGUJA HIPODÉRMICA 21G, 1" DE LONGITUD, DESCARTABLE, ESTÉRIL. | 7010106 | UN
101100024 | AGUJA HIPODÉRMICA 23G DE 1", DESCARTABLE | AGUJA HIPODÉRMICA 23 G, 1" DE LONGITUD, DESCARTABLE, ESTÉRIL. | 7010107 | UN
101100025 | AGUJA HIPODÉRMICA 25G DE 5/8" O 1/2" | AGUJA HIPODÉRMICA 25G, 5/8" O 1/2" DE LONGITUD, DESCARTABLE, ESTÉRIL. | 7010108 | UN
101100026 | AGUJA HIPODÉRMICA 26G | AGUJA HIPODÉRMICA 26G, 1/2" DE LONGITUD, DESCARTABLE, ESTÉRIL. | 7010109 | UN
101100027 | AGUJA HIPODÉRMICA 18G | AGUJA HIPODÉRMICA 18G, 1 1/2" DE LONGITUD, DESCARTABLE, ESTÉRIL. | 7010110 | UN
101100028 | AGUJA HIPODÉRMICA 20G | AGUJA HIPODÉRMICA 20G, 1 1/2" DE LONGITUD, DESCARTABLE, ESTÉRIL. | 7010111 | UN
101100029 | AGUJA HIPODÉRMICA 23G | AGUJA HIPODÉRMICA 23G, 1 1/2" DE LONGITUD, DESCARTABLE, ESTÉRIL. | 7010113 | UN
101100030 | AGUJA HIPODÉRMICA 24G | AGUJA HIPODÉRMICA 24G, 1" DE LONGITUD, DESCARTABLE, ESTÉRIL. | 7010114 | UN
101100031 | AGUJA INFUSIÓN INTRAVENOSA #19 DE 3/4" | AGUJA PARA INFUSIÓN INTRAVENOSA #19 DE 3/4", CON TUBO DE EXTENSIÓN DE12", TIPO MARIPOSA, DESCARTABLE. | 7010125 | UN
101100032 | AGUJA INFUSIÓN INTRAVENOSA #21 DE 3/4" | AGUJA PARA INFUSIÓN INTRAVENOSA #21 DE 3/4", CON TUBO DE EXTENSIÓN DE12", TIPO MARIPOSA, DESCARTABLE. | 7010126 | UN
101100033 | AGUJA HIPODÉRMICA 30G | AGUJA HIPODÉRMICA 30G, 1/2" DE LONGITUD, ESTÉRIL, DESCARTABLE. | 7010160 | UN
101100034 | CATÉTER UMBILICAL DOBLE LUMEN 2.5 FR | CATÉTER PARA ARTERIA UMBILICAL, DOBLE LUMEN, CON LÍNEA CENTÍNELA RADIOPACA, NUMERADO EN CENTÍMETROS, LONGITUD ENTRE 11" A 13", DIÁMETRO 2.5FRENCH, ADAPTADOR LUER LOCK PARA DESCARTABLE DE VENOCLISIS EN AMBOS LUMEN, PUNTA REDONDEADA ATRAUMÁTICA, DESCARTABLE. | 7011048 | UN
101100035 | CATÉTER VENOSO CENTRAL NEONATAL, 2 VÍAS | CATÉTER VENOSO CENTRAL PARA NEONATOS, DE 2 VÍAS, DIÁMETRO ENTRE 1.8 Y2.0 FRENCH, ENTRE 25 A 30 CM DE LONGITUD, CON INTRODUCTOR, AGUJA, DILATADOR, GUÍA METÁLICA PUNTA EN "J", Y DISPOSITIVOS DE FIJACIÓN A PIEL,ESTÉRIL, POLIURETANO LIBRE DE LÁTEX, DESCARTABLE. | 7011049 | UN
101100036 | CATÉTER UMBILICAL DOBLE LUMEN 3.5 FR | CATÉTER PARA ARTERIA UMBILICAL, DOBLE LUMEN, CON LÍNEA CENTINELA RADIOPACA, NUMERADO EN CENTÍMETROS, LONGITUD ENTRE 11" A 13", DIÁMETRO DE 3.5 FRENCH, ADAPTADOR LUER LOCK PARA DESCARTABLE DE VENOCLISIS EN AMBOSLUMEN, PUNTA REDONDEADA ATRAUMÁTICA, DESCARTABLE. | 7011050 | UN
101100037 | CATÉTER VC TRES VÍAS CON ANTIMICROBIANO | CATÉTER VENOSO CENTRAL DE TRES VÍAS, USO DE LARGA EVOLUCIÓN CON CUBIERTA QUE EVITE CRECIMIENTO BACTERIANO, UNA VÍA 16G Y DOS VÍAS 18G, DIÁMETRO 7 FRENCH, LONGITUD DE 20 A 30 CM, CON INTRODUCTOR, AGUJA, DILATADOR, GUÍA METÁLICA PUNTA EN "J" Y DISPOSITIVOS DE FIJACIÓN A PIEL, RADIOPACO ,ESTÉRIL, DESCARTABLE. | 7011051 | UN
101100038 | CATÉTER VENOSO CENTRAL DE 2-3 VÍAS, 5F | CATÉTER VENOSO CENTRAL DE DOS O TRES VÍAS, CON DIÁMETRO DE 5 FRENCH, LONGITUD DE 20 A 30 CM, CON INTRODUCTOR, AGUJA, DILATADOR, GUÍA METÁLICA PUNTA EN "J" Y DISPOSITIVOS DE FIJACIÓN A PIEL, ESTÉRIL, DESCARTABLE. | 7011054 | UN
101100039 | CATÉTER VENOSO CENTRAL 2-3 VÍA, 3.5-4F | CATÉTER VENOSO CENTRAL DE DOS O TRES VÍAS, DIÁMETRO DE 3.5 A 4 FRENCH,LONGITUD DE 20 A 30 CM, CON INTRODUCTOR, AGUJA, DILATADOR, GUÍA METÁLICA PUNTA EN "J" Y DISPOSITIVOS DE FIJACIÓN A PIEL, ESTÉRIL, DESCARTABLE. | 7011055 | UN
101100040 | CÁNULA ARTERIOVENOSA 16G Y CATÉTER 5-15" | CÁNULA PARA FÍSTULA ARTERIOVENOSA CON AGUJA 16G X 1" DE LONGITUD y CATÉTER DE EXTENSIÓN SILICÓNIZADA DE 5" A 15" DE LONGITUD, CON IN TERRUPTOR, DESCARTABLE. | 7011056 | UN
101100041 | CATÉTER PARA SUCCIÓN, 12 FRENCH | CATÉTER PARA SUCCIÓN, TRANSPARENTE, NUMERADA EN CENTÍMETROS, ATRAUMÁTICA, CON REGULACIÓN DE VACÍO, DESCARTABLE, 54-60 CM DE LONGITUD, DIÁMETRO 12 FRENCH, SUCCIÓN EN LA PUNTA Y 2 VENTANAS LATERALES, ESTÉRIL, DESCARTABLE. | 7011057 | UN
101100042 | DESCARTABLE EXTENSIÓN SET PARA LÍQUIDOS | DESCARTABLE EXTENSIÓN SET SECUNDARIO PARA LÍQUIDOS ENDOVENOSOS, ESTÉRIL. | 7011059 | UN
101100043 | CATÉTER PERMANENTE PARA HEMODIÁLISIS | CATÉTER DOBLE LUMEN PARA HEMODIÁLISIS, DE 14 A 15.5 FRENCH, 40 A 55 CM, CON EXTENSIÓN CURVA, GUÍA METÁLICA, CON EXTREMO EN "J", AGUJA INTRODUCTORA, DILATADOR Y DOS TAPONES, DESCARTABLE. | 7011069 | UN
101100044 | CATÉTER ARTERIAL 20G | CATÉTER ARTERIAL QUE INCLUYE AGUJA INTRODUCTORA 20G, DE 2" DE LONGITUD, ALAMBRE GUÍA Y CATÉTER RADIOPACO, ESTÉRIL, DESCARTABLE. | 7011071 | UN
101100045 | CATÉTER DE ARTERIA PULMONAR 7FR | CATÉTER DE ARTERIA PULMONAR 7 FRENCH CON CUBIERTA PLÁSTICA DE 4 LUMEN,PROXIMAL Y DISTAL CON ADAPTADOR LUER LOCK, DESCARTABLE. | 7011072 | UN
101100046 | CATÉTER DE EXTENSIÓN 30 - 40 CM | CATÉTER DE EXTENSIÓN CON CONECTOR SIMPLES HEMBRA Y MACHO LUER LOCK, DE30 - 40 CM DE LONGITUD, ESTÉRIL, DESCARTABLE. | 7011073 | UN
101100047 | CATÉTER DE EXTENSIÓN 150 - 200 CM | CATÉTER DE EXTENSIÓN CON CONECTORES SIMPLES HEMBRA Y MACHO LUER LOCK,DE 150 CM - 200 CM DE LONGITUD, ESTÉRIL, DESCARTABLE. | 7011074 | UN
101100048 | CATÉTER DE EXTENSIÓN Y LLAVE DE 3 VÍAS | CATÉTER DE EXTENSIÓN Y LLAVE DE 3 VÍAS | 7011075 | UN
101100049 | CATÉTER UMBILICAL, 14-15" X 5 FRENCH | CATÉTER PARA ARTERIA UMBILICAL, CON LÍNEA CENTINELA RADIOPACA, NUMERADO EN CENTÍMETROS, LONGITUD DE 14"-15", DIÁMETRO 5 FRENCH, ADAPTADOR PARA DESCARTABLE DE VENOCLISIS, PUNTA ATRAUMÁTICA, DESCARTABLE. | 7011077 | UN
101100050 | CATÉTER UMBILICAL, 14-15" X 3.5 FRENCH | CATÉTER PARA ARTERIA UMBILICAL, CON LÍNEA CENTINELA RADIOPACA, NUMERADO EN CENTÍMETROS, LONGITUD DE 14" - 15", DIÁMETRO 3.5 FRENCH, ADAPTADOR PARA DESCARTABLE DE VENOCLISIS, PUNTA ATRAUMÁTICA, DESCARTABLE. | 7011078 | UN
101100051 | CATÉTER PARA SUCCIÓN, 8 FRENCH | CATÉTER PARA SUCCIÓN, TRANSPARENTE, NUMERADA EN CENTÍMETROS, ATRAUMÁTICA, CON REGULACIÓN DE VACÍO, 36-42 CM DE LONGITUD, DIÁMETRO 8 FRENCH,SUCCIÓN EN LA PUNTA Y 2 VENTANAS LATERALES, ESTÉRIL, DESCARTABLE. | 7011079 | UN
101100052 | CATÉTER PARA SUCCIÓN, 6 FRENCH | CATÉTER PARA SUCCIÓN, TRANSPARENTE, NUMERADA EN CENTÍMETROS, ATRAUMÁTICA, CON REGULACIÓN DE VACÍO, 36-42 CM DE LONGITUD , DIÁMETRO 6 FRENCH,SUCCIÓN EN LA PUNTA, ESTÉRIL, DESCARTABLE. | 7011080 | UN
101100053 | CATÉTER PARA SUCCIÓN, 14 FRENCH | CATÉTER PARA SUCCIÓN, TRANSPARENTE, NUMERADA EN CENTÍMETROS, ATRAUMÁTICA, CON REGULACIÓN DE VACÍO, 54-60 CM DE LONGITUD , DIÁMETRO 14 FRENCH, SUCCIÓN EN LA PUNTA Y 2 VENTANAS LATERALES, ESTÉRIL, DESCARTABLE. | 7011081 | UN
101100054 | CATÉTER PARA TROMBÓLISIS, 5 A 8 FRENCH | CATÉTER PARA TROMBÓLISIS, MULTIPERFORADO O CON DOBLE BALÓN PARA INFUSIÓN SUCCIÓN, CALIBRE 5 A 8 FRENCH, COMPATIBLE CON GUÍA 0.035", DE 80 -150 CM DE LONGITUD, CON MARCADORES RADIOPACOS, | 7011082 | UN
101100055 | CATÉTER VENA CENTRAL, 2 VÍAS PERIFÉRICO | CATÉTER VENOSO CENTRAL DE DOS VÍAS, PARA INTRODUCCIÓN PERCUTÁNEA PORVENA PERIFÉRICA DE MIEMBRO SUPERIOR, LONGITUD ENTRE 22 A 27 PULGADAS,CON INTRODUCTOR, AGUJA, DILATADOR, GUÍA METÁLICA PUNTA EN "J" Y DISPOSITIVOS DE FIJACIÓN A PIEL, RADIOPACO, ESTÉRIL, DESCARTABLE. | 7011084 | UN
101100056 | CATÉTER VENA CENTRAL DE 3 VÍAS, 7 FRENCH | CATÉTER VENOSO 7 FRENCH DE 3 VÍAS, 20 - 30 CM DE LONGITUD, CON UNA VÍADE16G y DOS VÍAS 18 G, CON INTRODUCTOR, AGUJA, DILATADOR, GUÍA METÁLICA PUNTA EN "J" Y DISPOSITIVOS DE FIJACIÓN A PIEL, ESTÉRIL, DESCARTABLE. | 7011085 | UN
101100057 | CATÉTER VENA CENTRAL DE 2 VÍAS, 7 FRENCH | CATÉTER VENOSO CENTRAL DE DOS VÍAS, DIÁMETRO 7 FRENCH, LONGITUD DE 20A 30 CM, CON INTRODUCTOR, AGUJA, DILATADOR, GUÍA METÁLICA PUNTA EN "J"Y DISPOSITIVOS DE FIJACIÓN A PIEL, RADIOPACO, ESTÉRIL, DESCARTABLE. | 7011086 | UN
101100058 | CATÉTER VENA CENTRAL DE 1 VÍA, 5 FRENCH | CATÉTER VENOSO CENTRAL DE UNA VÍA, DIÁMETRO 5 FRENCH, LONGITUD DE 20 A30 CM, CON INTRODUCTOR, AGUJA, DILATADOR, GUÍA METÁLICA PUNTA EN "J"YDISPOSITIVOS DE FIJACIÓN A PIEL, RADIOPACO, ESTÉRIL, DESCARTABLE. | 7011087 | UN
101100059 | DESCARTABLE OSCURO PARA BOMBA | DESCARTABLE OSCURO PARA BOMBA DE INFUSIÓN VOLUMÉTRICA, CON ADAPTADOR LUER LOCK, EMPAQUE INDIVIDUAL ESTÉRIL, CON PUERTO ACCESORIO EN "Y" SINUSO DE AGUJA, PARA LA ADMINISTRACIÓN DE MEDICAMENTO FOTOSENSIBLE. | 7011089 | UN
101100060 | DESCARTABLE PARA BOMBA DE DOLOR TIPO PCA | DESCARTABLE PARA BOMBA DE DOLOR DE TIPO PCA. | 7011090 | UN
101100061 | DESCARTABLE PARA VENOCLISIS | DESCARTABLE PARA VENOCLISIS CON ADAPTADOR UNIVERSAL AL FRASCO Y SIN AGUJA, CON FILTRO DE VENTILACIÓN CON ADAPTADOR DE LUER LOCK, CON DISPOSITIVO PARA INYECTAR PRÓXIMO AL PACIENTE. | 7011091 | UN
101100062 | DESCARTABLE TRANSPARENTE PARA BOMBA | DESCARTABLE TRANSPARENTE PARA BOMBA DE INFUSIÓN VOLUMÉTRICA, CON ADAPTADOR LUER LOCK, EMPAQUE INDIVIDUAL ESTÉRIL, CON PUERTO ACCESORIO EN "Y" SIN USO DE AGUJA. | 7011092 | UN
101100063 | SISTEMA IMPLANTABLE ACCESO VENOSO 6 A 9F | SISTEMA IMPLANTABLE PARA ACCESO VENOSO CENTRAL PARA ADULTO QUE INCLUYA: CÁMARA DE TITANIO CON MEMBRANA DE SILICÓN PARA MÚLTIPLES PUNCIÓNES.CATÉTER VENOSO DE SILICÓN DE 6 A 9 FRENCH DE DIÁMETRO Y DE 70 A 80 CMDE LONGITUD. TUNELIZADOR, AGUJA Y GUÍA COMPATIBLES. | 7011093 | UN
101100064 | EXTENSOR OSCURO PARA BOMBA PERFUSORA | EXTENSOR OSCURO, PARA JERINGA DE BOMBA PERFUSORA, CON ADAPTADOR LUER LOCK, LONGITUD DE 140 - 160 CM, DESCARTABLE, ESTÉRIL, PARA LA ADM INISTRACIÓN DE MEDICAMENTO FOTOSENSIBLE. | 7011094 | UN
101100065 | EXTENSOR TRANSPARENTE BOMBA PERFUSORA | EXTENSOR TRANSPARENTE, PARA JERINGA DE BOMBA PERFUSORA, CON ADAPTADORLUER LOCK, LONGITUD DE 140 - 160 CM, DESCARTABLE, ESTÉRIL. | 7011095 | UN
101100066 | INFUSOR CON MICROGOTERO DE 0 - 100 ML | INFUSOR INTRAVENOSO, GRADUADO, CON MICROGOTERO DE 0 - 100 ML., ESTÉRIL, DESCARTABLE. | 7011096 | UN
101100067 | JERINGA 1 ML AGUJA 28-30 G X 3/8 - 1/2" | JERINGA PARA INSULINA DE 1 ML CON AGUJA INCORPORADA, ESCALA DE MEDICIÓN DE 100 UNIDADES CON INTERVALOS DE 10, AGUJA 28 - 30 G X 3/8 - 1/2",DESCARTABLE, ESTÉRIL. | 7011111 | UN
101100068 | JERINGA TUBERCULINA 1ML 26-27G X3/8-1/2" | JERINGA PARA TUBERCULINA DE 1 ML CON ADAPTADOR LUER SLIP, AGUJA INCORPORADA, ESCALA DE MEDICIÓN CON INTERVALOS DE 0.01 ML, AGUJA 26- 27 G X3/8 - 1/2", DESCARTABLE, ESTÉRIL. | 7011112 | UN
101100069 | JERINGA 20 A 30 ML, USO BOMBA PERFUSORA | JERINGA TRANSPARENTE DE 20 A 30 ML PARA BOMBA PERFUSORA, ANTIREFLUJO,SIN AGUJA, CON ADAPTADOR LUER LOCK, GRADUADA, DESCARTABLE, ESTÉRIL. | 7011113 | UN
101100070 | JERINGA 50 A 60 ML PARA BOMBA PERFUSORA | JERINGA TRANSPARENTE DE 50 A 60 ML PARA BOMBA PERFUSORA, ANTIREFLUJO,CON ADAPTADOR LUER LOCK, GRADUADA, DESCARTABLE, ESTÉRIL. | 7011114 | UN
101100071 | LLAVE DE 3 VÍAS CON 2 ADAPTADORES | LLAVE DE 3 VÍAS CON 2 ADAPTADORES HEMBRA LUER LOCK Y UNO MACHO SIMPLE, DESCARTABLE, ESTÉRIL. | 7011115 | UN
101100073 | SET INFUSIÓN PUERTO EN Y, AGUJA 20 G | SET DE INFUSIÓN CON PUERTO EN "Y", Y AGUJA TIPO MARIPOSA DE 20 G X 3/4" DE LONGITUD, EN ÁNGULO DE 90 GRADOS CON EXTENSIÓN DE 8". | 7011117 | UN
101100074 | SET INFUSIÓN PUERTO EN Y, AGUJA 19 G | SET DE INFUSIÓN CON PUERTO EN "Y", Y AGUJA TIPO MARIPOSA DE 19 G X 3/4" DE LONGITUD, EN ÁNGULO DE 90 GRADOS CON EXTENSIÓN DE 8". | 7011116 | UN
101100075 | SISTEMA CERRADO DE SUCCIÓN 10 MM PLANO | SISTEMA DE DRENAJE CERRADO CON EFECTO DE SUCCIÓN, TUBO DE DRENAJE CONEXTREMO PLANO DE SILICÓN DE 10 MM CON PERFORACIONES, RADIOPACO, DEPÓSITO CON CAPACIDAD ENTRE 100 A 200 ML, VÁLVULA ANTIREFLUJO Y TAPA PARA VACIADO DE LÍQUIDOS, INCLUYE TROCAR. | 7011118 | UN
101100076 | TAPÓN CIERRE MEMBRANA SILICÓN | TAPÓN DE CIERRE CON MEMBRANA DE SILICÓN PARA DISPOSITIVOS INTRAVASCULARES. | 7011121 | UN
101100077 | TUBO CONECTOR UNIVERSAL, COCODRILO | TUBO CONECTOR DE PLÁSTICO, UNIVERSAL, PARA VARIAS MEDIDAS DE CATÉTER,TIPO COCODRILO. | 7011122 | UN
101100078 | UNIDAD TRANSFERENCIA LÍQUIDO ESTÉRIL | UNIDAD DE TRANSFERENCIA ESTÉRIL PARA LÍQUIDOS ENDOVENOSOS. | 7011123 | UN
101100079 | BOMBA ELASTOMÉRICA PARA QUIMIOTERAPIA | BOMBA DE INFUSIÓN CONTÍNUA ELASTOMÉRICA MULTIFLUJO, CON CAPACIDAD DE VOLUMEN TOTAL DE 250 CC COMO MÍNIMO Y VELOCIDAD DE INFUSIÓN DE 4 A 10 CC/H, CON LINEA DESCARTABLE Y FILTRO DE AIRE, QUE INCLUYA ESTUCHE PORTÁTIL O CANGURERA. | 7011124 | UN
101100080 | CONECTOR O PUERTO DE INYECCIÓN SIN AGUJA | CONECTOR O PUERTO DE INYECCIÓN SIN UTILIZACIÓN DE AGUJA, COMPATIBLE CON CONECTORES LUER. | 7011131 | UN
101100081 | CONECTOR CON SELLO/CIERRE AUTOMÁTICO | CONECTOR CON SELLO Y CIERRE AUTOMÁTICO SIN UTILIZACIÓN DE AGUJA, PARAACCESAR A BOLSAS Y FRASCOS MULTIDOSIS. | 7011132 | UN
101100082 | CATÉTER 2 LUMEN, 11 A 12 FR, 15 A 16 CM | CATÉTER DOBLE LUMEN PARA HEMODIÁLISIS, DE 11 FRENCH A 12 FRENCH, DE 15 CM A 16 CM DE LONGITUD, PRE-CURVADO, INCLUYE: GUÍA METÁLICA CON EXTREMO EN "J", AGUJA INTRODUCTORA, DILATADOR Y DOS TAPONES. | 7011133 | UN
101100083 | CATÉTER 2 LUMEN, 11 A 12 FR, 20 CM | CATÉTER DOBLE LUMEN PARA HEMODIÁLISIS, DE 11 FRENCH A 12 FRENCH, 20 CMDE LONGITUD, PRE-CURVADO, INCLUYE: GUÍA METÁLICA CON EXTREMO EN "J" ,AGUJA INTRODUCTORA, DILATADOR Y DOS TAPONES. | 7011135 | UN
101100084 | SISTEMA CERRADO SUCCIÓN SILICONA 400-450 | SISTEMA CERRADO CON EFECTO DE SUCCIÓN, DEPÓSITO CON CAPACIDAD ENTRE 400 A 450 ML, VÁLVULA ANTIREFLUJO, TAPA PARA VACIADO DE LÍQUIDOS, TUBO DE DRENAJE PLANO DE SILICONA CON LÍNEA RADIOPACA DETECTABLE MEDIANTE RAYOS X, EXTREMO CON PERFORACIONES PARA FACILITAR EL DRENAJE, INCLUYE TROCAR. | 7012067 | UN
101100085 | SISTEMA CERRADO DE SUCCIÓN #24 REDONDO | SISTEMA DE DRENAJE CERRADO CON EFECTO DE SUCCIÓN # 24, DE SILICÓN, REDONDO, ACANALADO, DEPÓSITO CON CAPACIDAD ENTRE 100 A 200 ML, TAPA PARAVACIADO DE LÍQUIDOS. INCLUYE TROCAR. | 7012069 | UN
101100086 | CATÉTER TORÁCICO # 8 CON PUNZÓN | CATÉTER TORÁCICO # 8, CON PUNZÓN, DESCARTABLE, ESTÉRIL | 7012082 | UN
101100087 | CATÉTER TORÁCICO # 16 CON PUNZÓN | CATÉTER TORÁCICO # 16, CON PUNZÓN, DESCARTABLE, ESTÉRIL | 7012083 | UN
101100088 | CATÉTER TORÁCICO # 20 CON PUNZÓN | CATÉTER TORÁCICO # 20, CON PUNZÓN, DESCARTABLE, ESTÉRIL | 7012084 | UN
101100089 | CATÉTER TORÁCICO # 24 CON PUNZÓN | CATÉTER TORÁCICO # 24, CON PUNZÓN, DESCARTABLE, ESTÉRIL | 7012085 | UN
101100090 | SISTEMA DRENAJE TORÁCICO, PEDIÁTRICO | SISTEMA CERRADO DE DRENAJE TORÁCICO PEDIÁTRICO, ESTÉRIL, CON ESCALA MEDIDORA DE PRESIÓN Y DESCARTABLE, 3 CÁMARAS, CAPACIDAD DE LA BOLSA DE 500 - 1500 CC | 7012086 | UN
101100091 | SONDA NASOGÁSTRICA 12 FR, 100-120 CM | SONDA NASOGÁSTRICA, DIÁMETRO 12 FRENCH, LONGITUD DE 100 A 120 CM O SUEQUIVALENTE EN PULGADAS, MARCADA EN CENTÍMETROS Ó PULGADAS, CON SISTEMA DE CIERRE, TRANSPARENTE, DESCARTABLE, ESTÉRIL | 7012087 | UN
101100092 | SONDA ASPIRAR SECRECIONES BUCALES#10 | SONDA PARA ASPIRAR SECRECIONES BUCALES # 10 | 7012088 | UN
101100093 | SONDA DE HULE TIPO PEZZER, # 22 | SONDA DE HULE TIPO PEZZER, # 22 | 7012089 | UN
101100094 | BOLSA DRENAJE URINARIO FIJACIÓN PIERNA | BOLSA PARA DRENAJE URINARIO, TRANSPARENTE, CON BANDAS DE FIJACIÓN AJUSTABLE A PIERNA, CAPACIDAD 500 A 750 ML. CON VÁLVULA DE VACIADO , EMPAQUE ESTÉRIL, DESCARTABLE. | 7012091 | UN
101100095 | BOLSA PARA DRENO 200-300ML | BOLSA PARA DRENO, CAPACIDAD DE 200 - 300 ML, CON ADHESIVO A PIEL Y VÁLVULA DE VACIADO, DESCARTABLE, ESTÉRIL | 7012092 | UN
101100096 | CATÉTER TORÁCICO # 10 CON PUNZÓN | CATÉTER TORÁCICO # 10, CON PUNZÓN, DESCARTABLE, ESTÉRIL | 7012094 | UN
101100097 | CATÉTER TORÁCICO # 12 CON PUNZÓN | CATÉTER TORÁCICO # 12, CON PUNZÓN, DESCARTABLE, ESTÉRIL | 7012095 | UN
101100098 | CATÉTER TORÁCICO # 14 CON PUNZÓN | CATÉTER TORÁCICO # 14, CON PUNZÓN, DESCARTABLE, ESTÉRIL | 7012096 | UN
101100099 | CATÉTER TORÁCICO RECTO # 28 | CATÉTER TORÁCICO RECTO, # 28, DESCARTABLE. ESTÉRIL | 7012097 | UN
101100100 | CATÉTER TORÁCICO RECTO# 32 | CATÉTER TORÁCICO RECTO, # 32, DESCARTABLE ESTÉRIL | 7012098 | UN
101100101 | CATÉTER TORÁCICO RECTO# 36 | CATÉTER TORÁCICO RECTO, # 36, DESCARTABLE ESTÉRIL | 7012099 | UN
101100102 | DRENO BLANDO DE HULE DE 45 CM X 25MM | DRENO BLANDO DE HULE DE 45 CM X 25MM, EN EMPAQUE INDIVIDUAL. | 7012100 | UN
101100103 | DRENO BLANDO DE HULE DE 45 CM X 12MM | DRENO BLANDO DE HULE DE 45 CM X 12MM, EN EMPAQUE INDIVIDUAL. | 7012101 | UN
101100104 | DRENO BLANDO DE HULE DE 45CM X 6MM | DRENO BLANDO DE HULE DE 45 CM X 6MM, EN EMPAQUE INDIVIDUAL. | 7012102 | UN
101100105 | DRENO BLANDO DE HULE DE 45CM X 9,5MM | DRENO BLANDO DE HULE DE 45CM X 9,5MM, EN EMPAQUE INDIVIDUAL. | 7012103 | UN
101100106 | DRENO BLANDO DE HULE DE 45CM X 15MM | DRENO BLANDO DE HULE DE 45CM X 15MM, EN EMPAQUE INDIVIDUAL ESTÉRIL. | 7012104 | UN
101100107 | FRASCO RECOLECTOR PARA SUCCIÓN 1000-1200 | FRASCO RECOLECTOR PARA SUCCIÓN, CAPACIDAD DE 1000 A 1200 CC, DE MATERIAL PLÁSTICO, CON BRACKET, TAPADERA Y TRAMPA DE SOBREFLUJO | 7012105 | UN
101100108 | SISTEMA CERRADO DE SUCCIÓN PVC 400-450ML | SISTEMA CERRADO CON EFECTO DE SUCCIÓN, DEPÓSITO CON CAPACIDAD ENTRE 400 A 450 ML, VÁLVULA ANTIREFLUJO, TAPA PARA VACIADO DE LÍQUIDOS, TUBO DE DRENAJE DE PVC CON LINEA RADIOPACA, EXTREMO CON PERFORACIONES PARA FACILITAR EL DRENAJE, INCLUYE TROCAR | 7012106 | UN
101100109 | SISTEMA CERRADO DE DRENAJE TORÁCICO | SISTEMA CERRADO DE DRENAJE TORÁCICO, ESTÉRIL, CON ESCALA MEDIDORA DE PRESIÓN Y DESCARTABLE, 3 CÁMARAS, CAPACIDAD DE LA BOLSA DE 1000 - 2500ML | 7012107 | UN
101100110 | SISTEMA CERRADO DE DRENAJE URINARIO | SISTEMA CERRADO PARA DRENAJE URINARIO CON CAJA CUENTA GOTAS DE 500 - 600 ML, VÁLVULA ANTIRREFLUJO CON BOLSA RECOLECTORA CON DRENAJE AL EXTERIOR, CON CAPACIDAD DE 1500 - 2000 ML, CON SISTEMA DE BLOQUEO | 7012108 | UN
101100111 | SISTEMA CERRADO DE SUCCIÓN # 15 REDONDO | SISTEMA DE DRENAJE CERRADO CON EFECTO DE SUCCIÓN # 15, DE SILICÓN, REDONDO, ACANALADO, DEPÓSITO CON CAPACIDAD ENTRE 100 A 200 ML, TAPA PARAVACIADO DE LÍQUIDOS. INCLUYE TROCAR | 7012109 | UN
101100112 | SISTEMA CERRADO DE SUCCIÓN # 19 REDONDO | SISTEMA DE DRENAJE CERRADO CON EFECTO DE SUCCIÓN # 19, DE SILICÓN, REDONDO, ACANALADO, DEPÓSITO CON CAPACIDAD ENTRE 100 A 200 ML, TAPA PARAVACIADO DE LÍQUIDOS. INCLUYE PUNZÓN PARA TUNELIZACIÓN | 7012110 | UN
101100113 | SISTEMA DRENAJE URINARIO | SISTEMA DE DRENAJE URINARIO CERRADO CON VÁLVULA DE ANTIRREFLUJO, CON CAPACIDAD DE 1500 - 1600 ML., CON TUBO DE CONEXION DE PVC DE 3/ 8 DE DIÁMETRO INTERNO, CON TUBO PARA TOMA DE MUESTRAS Y CLAMP INTERRUPTOR. ESTÉRIL. | 7012111 | UN
101100114 | SONDA NASOGÁSTRICA 10 FR, 100-120 CM | SONDA NASOGÁSTRICA, DIÁMETRO 10 FRENCH, LONGITUD DE 100 A 120 CM O SUEQUIVALENTE EN PULGADAS, MARCADA EN CENTIMETROS Ó PULGADAS, CON SISTEMA DE CIERRE, TRANSPARENTE, DESCARTABLE, ESTÉRIL | 7012112 | UN
101100115 | SONDA NASOGÁSTRICA 5 FR, 35-40 CM | SONDA NASOGÁSTRICA, DIÁMETRO 5 FRENCH, LONGITUD DE 35 A 40 CM O SU EQUIVALENTE EN PULGADAS, MARCADA EN CENTIMETROS Ó PULGADAS, CON SISTEMA DE CIERRE, TRANSPARENTE, DESCARTABLE, ESTÉRIL | 7012113 | UN
101100116 | SONDA DE ALIMENTACIÓN, 8 FRENCH, 35-40CM | SONDA DE ALIMENTACIÓN, DIÁMETRO 8 FRENCH, DE P. V. C. GRADO MÉDICO, MARCADA EN CENTIMETROS Ó PULGADAS, DESCARTABLE DE 35 - 40 CM O SU EQUIVALENTE EN PULGADAS, ESTÉRIL | 7012126 | UN
101100117 | SONDA DE HULE TIPO PEZZER, # 10 | SONDA DE HULE TIPO PEZZER, # 10 | 7012127 | UN
101100118 | SONDA DE HULE TIPO PEZZER, # 12 | SONDA DE HULE TIPO PEZZER, # 12 | 7012128 | UN
101100119 | SONDA DE HULE TIPO PEZZER, # 18 | SONDA DE HULE TIPO PEZZER, # 18 | 7012129 | UN
101100120 | SONDA T, DRENAJE VÍAS BILIARES,12FR KEHR | SONDA EN T PARA DRENAJE DE VÍAS BILIARES, 12 FRENCH, TIPO KEHR | 7012130 | UN
101100121 | SONDA T, DRENAJE VÍAS BILIARES,14FR KEHR | SONDA EN T PARA DRENAJE DE VÍAS BILIARES, 14 FRENCH, TIPO KEHR | 7012131 | UN
101100122 | SONDA T, DRENAJE VÍAS BILIARES, 16FR | SONDA T, DRENAJE VÍAS BILIARES, 16FR, SILICONIZADA | 7012132 | UN
101100123 | SONDA T, DRENAJE VÍAS BILIARES, 18FR | SONDA T, DRENAJE VÍAS BILIARES, 18FR, SILICONIZADA | 7012133 | UN
101100124 | SONDA T, DRENAJE VÍAS BILIARES, 20FR | SONDA T, DRENAJE VÍAS BILIARES, 20FR, SILICONIZADA | 7012134 | UN
101100125 | SONDA FOLEY #10, BALÓN 3 - 5 ML | SONDA FOLEY # 10, BALÓN 3 - 5 ML, SILICONIZADA | 7012135 | UN
101100126 | SONDA FOLEY #12, BALÓN 5 - 15 ML | SONDA FOLEY # 12, BALÓN 5 - 15 ML, SILICONIZADA | 7012136 | UN
101100127 | SONDA FOLEY #14, BALÓN 15 - 30 ML | SONDA FOLEY # 14, BALÓN 15 - 30 ML, SILICONIZADA | 7012137 | UN
101100128 | SONDA FOLEY #16, BALÓN 15 - 30 ML | SONDA FOLEY # 16, BALÓN 15 - 30 ML, SILICONIZADA | 7012138 | UN
101100129 | SONDA FOLEY #16, 3 VÍAS, BALÓN 14 - 30ML | SONDA FOLEY # 16, DE 3 VÍAS, BALÓN 14 - 30 ML SILICONIZADA | 7012139 | UN
101100130 | SONDA FOLEY #18, BALÓN 15 - 30 ML | SONDA FOLEY # 18, BALÓN 15 - 30 ML, SILICONIZADA | 7012140 | UN
101100131 | SONDA FOLEY #20, BALÓN 15 - 30 ML | SONDA FOLEY # 20, BALÓN 15 - 30 ML, SILICONIZADA | 7012141 | UN
101100132 | SONDA FOLEY #22, BALÓN 15 - 30 ML | SONDA FOLEY # 22, BALÓN 15 - 30 ML, SILICONIZADA | 7012143 | UN
101100133 | SONDA FOLEY #22,DE 3 VÍAS, BALÓN 14-30ML | SONDA FOLEY # 22, DE 3 VÍAS, BALÓN 15 - 30 ML SILICONIZADA | 7012144 | UN
101100134 | SONDA FOLEY #24, BALÓN 15 - 30 ML | SONDA FOLEY # 24BALÓN 15 - 30 ML SILICONIZADA | 7012145 | UN
101100135 | SONDA FOLEY #24,DE 3 VÍAS,BALÓN 15-30ML | SONDA FOLEY # 24, DE 3 VÍAS, BALÓN 15 - 30 ML | 7012147 | UN
101100136 | SONDA FOLEY #6, BALÓN DE 3 - 5 ML | SONDA FOLEY # 6, BALÓN DE 3 - 5 ML SILICONIZADA | 7012151 | UN
101100137 | SONDA FOLEY # 8, BALÓN DE 3 - 5 ML | SONDA FOLEY # 8, BALÓN DE 3 - 5 ML SILICONIZADA | 7012152 | UN
101100138 | SONDA NASOGÁSTRICA DE REFLUJO 2 VÍAS | SONDA NASOGÁSTRICA DE REFLUJO DE 2 VÍAS, TRANSPARENTE, PARA RECIÉN NÁCIDOS. | 7012154 | UN
101100139 | SONDA DE SUCCIÓN LEVIN #10 | SONDA NASOGÁSTRICA LEVIN # 10, DESCARTABLE, ESTÉRIL | 7012155 | UN
101100140 | SONDA NASOGÁSTRICA LEVIN # 16 | SONDA NASOGÁSTRICA LEVIN # 16, DESCARTABLE, ESTÉRIL | 7012156 | UN
101100141 | SONDA NASOGÁSTRICA LEVIN # 18 | SONDA NASOGÁSTRICA LEVIN # 18, DESCARTABLE, ESTÉRIL | 7012157 | UN
101100142 | SONDA NASOGÁSTRICA LEVIN # 5 | SONDA NASOGÁSTRICA LEVIN, # 5, DESCARTABLE, ESTÉRIL | 7012158 | UN
101100143 | SONDA NASOGÁSTRICA 8 FR, 85-90 CM | SONDA NASOGÁSTRICA, DIÁMETRO 8 FRENCH, LONGITUD DE 85 A 90 CM O SU EQUIVALENTE EN PULGADAS, MARCADA EN CENTIMETROS Ó PULGADAS, CON SISTEMA DE CIERRE, TRANSPARENTE, DESCARTABLE, ESTÉRIL | 7012159 | UN
101100144 | SONDA NASOYEYUNAL 10 FRENCH | SONDA NASOYEYUNAL DE LARGA DURACIÓN, 10 FRENCH, CON PUNTA DE TUNGSTENO, GUÍA METÁLICA, ESTÉRIL, PARA COLOCACIÓN MANUAL | 7012160 | UN
101100145 | SONDA NASOYEYUNAL 12 FRENCH | SONDA NASOYEYUNAL DE LARGA DURACIÓN, 12 FRENCH, CON PUNTA DE TUNGSTENO, GUÍA METÁLICA, ESTÉRIL, PARA COLOCACIÓN MANUAL | 7012161 | UN
101100146 | SONDA NASOYEYUNAL 8 FRENCH | SONDA NASOYEYUNAL DE LARGA DURACION, 8 FRENCH, CON PUNTA DE TUNGSTENO,GUÍA METÁLICA, ESTÉRIL, PARA COLOCACION MANUAL | 7012162 | UN
101100147 | SONDA NÉLATON # 8 | SONDA NÉLATON # 8, TRANSPARENTE, ESTÉRIL | 7012163 | UN
101100148 | SONDA NÉLATON # 10 | SONDA NÉLATON # 10, TRANSPARENTE, ESTÉRIL | 7012164 | UN
101100149 | SONDA NÉLATON # 12 | SONDA NÉLATON # 12, TRANSPARENTE, ESTÉRIL | 7012165 | UN
101100150 | SONDA NÉLATON # 14 | SONDA NÉLATON # 14, TRANSPARENTE, ESTÉRIL | 7012166 | UN
101100151 | SONDA NÉLATON # 16 | SONDA NÉLATON # 16, TRANSPARENTE, ESTÉRIL | 7012167 | UN
101100152 | SONDA NÉLATON # 18 | SONDA NÉLATON # 18, TRANSPARENTE, ESTÉRIL | 7012168 | UN
101100153 | SONDA NÉLATON # 20 | SONDA NÉLATON # 20, TRANSPARENTE, ESTÉRIL | 7012169 | UN
101100154 | SONDA DE HULE TIPO PEZZER, # 24 | SONDA DE HULE TIPO PEZZER, # 24 | 7012170 | UN
101100155 | DRENAJE ESPIRAL FLEXIBLE ENTRE 19 - 24FR | DRENAJE DE SILICONA EN ESPIRAL, REDONDO, ESTRÍADO, RADIOPACO, CON 4 CANALES, DE DIFERENTES DIÁMETROS ENTRE 19 A 24 FRENCH. | 7012183 | UN
101100156 | RECOLECTOR TORÁCICO EN SECO DE 3 CÁMARAS | RECOLECTOR PARA DRENAJE PLEURAL Y MEDIASTINAL, CON VÁLVULA ANTIREFLUJOAUTOMÁTICA INTEGRADA, TOTALMENTE SECO, CON TRIPLE CÁMARA CON CAPACIDAD DE 200 ML A 2100 ML. | 7012184 | UN
101100157 | SONDA FOLEY #24 FR 3 VÍAS BALÓN 30-50 ML | SONDA FOLEY # 24 FRENCH, 3 VÍAS, BALÓN DE 30 - 50 ML, DESCARTABLE, ESTÉRIL. | 7012185 | UN
101100158 | SET IRRIGACIÓN SOLUCIÓNES PARA HERIDAS | SET DE IRRIGACIÓN Y REMOCION DE SOLUCIÓNES, CON SUS RESPECTIVOS ADAPTADORES, ESPONJAS, TUBERIAS DE CONEXIÓN A EQUIPO GENERADOR DE PR ESIÓN DE VACÍO Y FRASCOS DE RECOLECCIÓN DE LÍQUIDOS ENTRE 300 Y 500 ML DE CAPACIDAD | 7014150 | UN
101100159 | CONECTOR EN Y PARA SISTEMA AL VACÍO | CONECTOR EN "Y" PARA USO CON TUBERIA DE CONEXION DE SISTEMA DE MANEJODE HERIDAS ASISTIDO POR VACÍO | 7014151 | UN
101100160 | SISTEMA MANEJO DE ÁREA CRUENTA PEQUEÑA | SISTEMA PARA MANEJO DE ÁREAS CRUENTAS Y QUEMADURAS DE MANO Y EXTREMIDADES, QUE INCLUYA ESPONJA GRADO MÉDICO PARA COBERTURA DE SUPERF ICIES HASTA 14 X 20 CM, CON SUS RESPECTIVOS ADAPTADORES, TUBERÍAS DE CONEXIÓNA EQUIPO GENERADOR DE PRESIÓN DE VACÍO Y FRASCOS DE RECOLECCIÓN DE LÍQUIDOS ENTRE 300 Y 500 ML DE CAPACIDAD | 7014160 | UN
101100161 | SISTEMA MANEJO DE ÁREA CRUENTA MEDIANA | SISTEMA PARA MANEJO DE AREAS CRUENTAS Y QUEMADURAS DE EXTREMIDADES Y TORSO, QUE INCLUYA ESPONJA GRADO MÉDICO PARA COBERTURA DE SUPERFICIES HASTA 18 X 28 CM, CON SUS RESPECTIVOS ADAPTADORES, TUBERÍAS DE CONEXIÓNA EQUIPO GENERADOR DE PRESIÓN DE VACÍO Y FRASCOS DE RECOLECCIÓN DE LÍQUIDOS ENTRE 600 Y 1000 ML DE CAPACIDAD | 7014161 | UN
101100162 | SISTEMA PARA MANEJO DE ABDOMEN ABIERTO | SISTEMA PARA MANEJO DE ABDOMEN ABIERTO, QUE INCLUYA ESPONJA GRADO MÉDICO CON SUS RESPECTIVOS ADAPTADORES,TUBERÍAS DE CONEXIÓN A EQUIPO GENERADOR DE PRESIÓN DE VACÍO Y FRASCOS DE RECOLECCIÓN DE LÍQUIDOS ENTRE 600 Y 1000 ML DE CAPACIDAD | 7014162 | UN
101100163 | JALEA LUBRICANTE CON ANESTÉSICO, JERINGA | JALEA LUBRICANTE DE USO MÉDICO PARA DILATACIÓN CON ANESTÉSICO LOCAL YANTISÉPTICO, PARA USO UROLÓGICO, JERINGA PRELLENADA ENTRE 10 A 12 ML,EMPAQUE INDIVIDUAL, ESTÉRIL | 7016097 | UN
101100164 | CONDÓN CATETERIZACIÓN EXTERNA, 23-39MM | CONDÓN REUTILIZABLE PARA CATETERIZACIÓN EXTERNA MÁSCULINA, NO ADHESIVO,CON TUBO DE DRENAJE INCORPORADO Y ANILLO DE RETENCIÓN INFLABLE, DIÁMETRO INTERNO ENTRE 23 Y 39 MM | 7016099 | UN
101100165 | BOLSA ALIMENTACIÓN ENTERAL PARA BOMBA | BOLSA DE ALIMENTACIÓN ENTERAL GRADUADA TRANSPARENTE CON CAPACIDAD MÍNIMA DE 1000 ML, PARA USO EN BOMBA DE INFUSIÓN, CON SU RESPECTIVO DESCARTABLE, ADAPTABLE A DIVERSOS TIPOS DE SONDAS DE ALIMENTACIÓN POR VÍA ORAL O PERCUTÁNEA | 7016116 | UN
101100166 | BOLSA PARA ALIMENTACIÓN ENTERAL | BOLSA DE ALIMENTACIÓN ENTERAL POR GRAVEDAD, GRADUADA TRANSPARENTE CONCAPACIDAD MÍNIMA DE 1000 ML, CON SU RESPECTIVO DESCARTABLE, ADAPTABLEA DIVERSOS TIPOS DE SONDAS DE ALIMENTACIÓN POR VÍA ORAL O PERCUTÁNEA | 7016117 | UN
101100167 | CONECTOR DOBLE, MACHO LUER LOCK | CONECTOR DOBLE, MACHO LUER LOCK EN AMBOS LADOS | 7016130 | UN
101100168 | FILTRO PARA EQUIPO DE SUCCIÓN | FILTRO PARA EQUIPO DE SUCCIÓN | 7016132 | UN
101100169 | INFUSOR A PRESIÓN MANUAL | INFUSOR A PRESIÓN MANUAL | 7016145 | UN
101100170 | CONDÓN CATÉTERIZACION EXTERNA, 23-28MM | CONDÓN REUTILIZABLE PARA CATETERIZACIÓN EXTERNA MÁSCULINA, NO ADHESIVO, CON TUBO DE DRENAJE INCORPORADO Y ANILLO DE RETENCIÓN INFLABLE, DIÁMETRO INTERNO ENTRE 23 Y 28 MM | 7016156 | UN
101100171 | BANCO DE LLAVES DE 3 VÍAS CON EXTENSIÓN | SET DE BANCO DE LLAVES DE 3 VÍAS CON EXTENSIÓN | 7016160 | UN
101100172 | BOLSA EVA 3000ML PARA EQUIPO MEZCLADOR | BOLSA DESCARTABLE ESTÉRIL EVA (ETIL VINIL ACETATO) GRADUADA PARA EQUIPO MEZCLADOR DE NUTRICIÓN PARENTERAL, CAPACIDAD PARA 3000 ML | 7016182 | UN
101100173 | SET DE TRANSFERENCIA DE EQUIPO MEZCLADOR | SET DESCARTABLE DE TRANSFERENCIA, COMPATIBLE CON EQUIPO MEZCLADOR PARANUTRICIÓN PARENTERAL | 7016183 | UN
101100174 | BOMBA ELASTOMÉRICA, INFUSIÓN 0.1-7 cc/h | BOMBA DE INFUSIÓN CONTINUA ELASTOMÉRICA MULTIFLUJO, CON CAPACIDAD TOTAL ENTRE 60 A 100 CC Y VELOCIDAD DE INFUSIÓN ENTRE 0.1 A 7 cc/h, CON LÍNEA DESCARTABLE, FILTRO DE AIRE Y CINTA COLGANTE PARA EL PACIENTE | 7016212 | UN
101100175 | FRASCO PLÁSTICO RECOLECTOR PARA SUCCIÓN | FRASCO PLÁSTICO PARA EQUIPO DE SUCCIÓN DE SECRECIONES, MATERIAL PLÁSTICO, CON TAPADERA, CON VÁLVULA DE SEGURIDAD PARA EVITAR REBALSE, CAPACIDAD MÍNIMA DE 1200 ML. | 7018080 | UN
101100176 | SET DE DRENAJE PERCUTÁNEO 10 - 10.2 FR | SET DE DRENAJE PERCUTÁNEO EN ÓRGANOS Y CAVIDADES, QUE CONTENGA: CATÉTER DESECHABLE DE<(>&<)>#160;10.0 A 10.2 FRENCH DE DIÁMETRO Y DE 25 CM OMÁS DE LONGITUD, GUÍA METÁLICA CON PUNTA EN "J", CÁNULA METÁLICA, TROCAR PUNZANTE Y SISTEMA DE FIJACIÓN | 7020075 | UN
101100177 | SET DE DRENAJE PERCUTÁNEO 12 - 12.2 FR | SET DE DRENAJE PERCUTÁNEO EN ÓRGANOS Y CAVIDADES, QUE CONTENGA: CATÉTER DESECHABLE DE 12.0 A 12.2 FRENCH DE DIÁMETRO Y DE 25 CM O MÁS DE LONGITUD, GUÍA METÁLICA CON PUNTA EN "J", CÁNULA METÁLICA, TROCAR PUNZANTE Y SISTEMA DE FIJACIÓN | 7020076 | UN
101100178 | CATÉTER DRENAJE BILIAR HIDROF 10-10.2 FR | CATÉTER DE DRENAJE BILIAR DE CUBIERTA HIDROFÍLICA, CON MARCA RADIO-OPACA, DIÁMETRO DE 10.0 A 10.2 FR, LONGITUD DE 40 CM O MÁS, QUE INCLUYACÁNULA RÍGIDA DE INTRODUCCIÓN Y CÁNULA FLEXIBLE DE INTRODUCCIÓN | 7020089 | UN
101100179 | CATÉTER HISTEROSALPINGOGRAFÍA 6-8 FR | CATÉTER PARA HISTEROSALPINGOGRAFÍA CON BALÓN DE 6- 8 FRENCH | 7020156 | UN
101100180 | ENEMA DE SULFATO DE BARIO | ENEMA DE SULFATO DE BARIO DE ALTA DENSIDAD, CON SU CÁNULA Y BALÓN INCORPORADO | 7020172 | UN
101100181 | JERINGA TRI-PACK DE 125 - 200 ML | JERINGA ANGIOGRÁFICA TRI-PACK DESECHABLE DE 125 - 200 ML. ADAPTABLE AINYECTOR DE ALTA PRESIÓN. | 7020178 | UN
101100182 | JERINGA ANGIOGRÁFICA TRI-PACK DE 150 ML | JERINGA ANGIOGRÁFICA TRI-PACK DESECHABLE DE 150 ML. ADAPTABLE A INYECTOR DE ALTA PRESIÓN. | 7020179 | UN
101100183 | JERINGA DE BAJA PRESIÓN 200cc | JERINGA ANGIOGRÁFICA DE BAJA PRESIÓN DESECHABLE DE 200 cc. ADAPTABLE AINYECTOR DE PRESIÓN. C/U | 7020180 | UN
101100184 | JERINGA TRI-PACK DE 20 - 50 ML | JERINGA TRI-PACK PARA INYECTOR DE BAJA PRESIÓN DE DOBLE EMBOLO DE 20-50 ML C/U. | 7020181 | UN
101100185 | KIT JERINGA DOBLE PARA INYECTOR | KIT DE JERINGA DOBLE, DESCARTABLE COMPATIBLE CON EQUIPO INYECTOR;QUE CONTENGA DOS JERINGAS, TUBO CONECTOR DE BAJA PRESIÓN DE 150 A 180 CM YTUBO DE LLENADO. | 7020182 | UN
101100186 | SET DE DRENAJE PERCUTÁNEO 8 - 8.5 FR | SET DE DRENAJE PERCUTÁNEO EN ÓRGANOS Y CAVIDADES, QUE CONTENGA: CATÉTER DESECHABLE DE 8.0 A 8.5 FRENCH DE DIÁMETRO Y DE 25 CM O MÁS DE LONGITUD, GUÍA METÁLICA CON PUNTA EN "J", CÁNULA METÁLICA, TROCAR PUNZANTEY SISTEMA DE FIJACIÓN | 7020206 | UN
101100187 | TUBO CONECTOR DE BAJA PRESIÓN DE 150 CM | TUBO CONECTOR DE BAJA PRESIÓN DE 150 -155 CM. PARA USO EN INYECTOR DUAL. | 7020213 | UN
101100188 | TUBO CONECTOR DOBLE EN ESPIRAL 150 CM | TUBO CONECTOR DOBLE EN ESPIRAL DE BAJA PRESIÓN DE 150 CM PARA INYECTOR, DE 125 - 180 CM DE LONGITUD, CON VÁLVULA ANTIREFLUJO. | 7020214 | UN
101100189 | SET PARA GALACTOGRAFÍA | SET PARA GALACTOGRAFÍA, QUE CONTENGA: AGUJA CURVA, PUNTA ROMA, ENTRE 27 A 30 G DE DIÁMETRO; DILATADORES ATRAUMÁTICOS, JERINGA Y CATÉTER DE EXTENSIÓN | 7020220 | UN
101100190 | CATÉTER DE DRENAJE BILIAR 8 - 8.5 FR | CATÉTER DE DRENAJE BILIAR DE CUBIERTA HIDROFÍLICA, CON MARCA RADIO-OPACA, DIÁMETRO DE 8.0 A 8.5 FR, LONGITUD DE 40 CM O MÁS, QUE IN CLUYA CÁNULA RÍGIDA DE INTRODUCCIÓN Y CÁNULA FLEXIBLE DE INTRODUCCIÓN | 7020265 | UN
101100191 | CATÉTER NEFRO-URETRALEROSTOMIA 8.5 FR | CATÉTER PARA NEFRO-URETRALEROSTOMIA DE MATERIAL HIDROFÍLICO, DIÁMETRODE 8.5 FRENCH O MAYOR, CON EXTREMOS EN PIG TAIL, CON DISTANCIA ENTREPIG-TAIL ENTRE 20 Y 26 CM, QUE CONTENGA CÁNULA INTRODUCTORA FLEXIBLE | 7020266 | UN
101100192 | CATÉTER GASTROSTOMÍA PERCUTÁNEA 16 FR | CATÉTER DE GASTROSTOMÍA PERCUTÁNEA DE CUBIERTA HIDROFÍLICA DE 16 FRENCH POR 25 CM DE LONGITUD CON 6 ORIFICIOS LATERALES O MÁS Y SISTEMA DEFIJACIÓN EN "J" Y QUE CONTENGA ESTILETE, E INTRODUCTORES RÍGIDOS Y FLEXIBLES | 7020268 | UN
101100193 | BALÓN INTRAGÁSTRICO PARA PERDIDA DE PESO | BALÓN INTRAGÁSTRICO DE SILICONA, PARA USO TEMPORAL EN EL TRATAMIENTO DE PÉRDIDA DE PESO EN PACIENTES OBESOS, LLENADO CON LÍQUIDO O AIRE. | 7030018 | UN
101100194 | SISTEMA DE PRESIÓN NEGATIVA, DESCARTABLE | SISTEMA DE PRESIÓN NEGATIVA, PARA EL TRATAMIENTO DE HERIDAS, DESCARTABLE, PORTATIL. | 7030063 | UN
101100195 | TUBO CALIBRACIÓN ESÓFAGO GÁSTRICA 36 FR | TUBO DE CALIBRACIÓN ESÓFAGO GÁSTRICA PARA CIRUGÍA BARIÁTRICA, CON O SIN BALÓN SIMÉTRICO DE 360°, DIÁMETRO 36 FRENCH | 7031030 | UN
101100196 | TUBO CALIBRACIÓN ESÓFAGO GÁSTRICA 40 FR | TUBO DE CALIBRACIÓN ESÓFAGO GÁSTRICA PARA CIRUGÍA BARIÁTRICA, CON O SIN BALÓN SIMÉTRICO DE 360°, DIÁMETRO 40 FRENCH | 7031032 | UN
101100197 | TUBO CALIBRACIÓN ESÓFAGO GÁSTRICA 44 FR | TUBO DE CALIBRACIÓN ESÓFAGO GÁSTRICA PARA CIRUGÍA BARIÁTRICA, CON O SIN BALÓN SIMÉTRICO DE 360°, DIÁMETRO 44 FRENCH | 7031034 | UN
101100198 | CÁNULA INFILTRACIÓN, 15 A 30 CM | CÁNULA METÁLICA PARA INFILTRACIÓN TUMESCENTE, PUNTA ROMA, 6 O MÁS ORIFICIOS DISTALES, LONGITUD DE TRABAJO DE 15 A 30 CM (EXCLUYENDO MANGO),DIÁMETRO DE 1.5 A 2 MM, ADAPTADOR TIPO LUER - LOCK O ASPIRADOR | 7032037 | UN
101100199 | CÁNULA INFILTRACIÓN, 8 A 15 CM | CÁNULA METÁLICA PARA INFILTRACIÓN TUMESCENTE, PUNTA ROMA, 6 O MÁS ORIFICIOS DISTALES, LONGITUD DE TRABAJO DE 8 A 15 CM (EXCLUYENDO MANGO), DIÁMETRO DE 1.0 A 2.0 MM, ADAPTADOR TIPO LUER - LOCK | 7032038 | UN
101100200 | CÁNULA METÁLICA LIPOASPIRACIÓN 8-15 CM | CÁNULA METÁLICA PARA LIPOASPIRACIÓN Y LIPOINJERTO, PUNTA ROMA, 1 A 4 ORIFICIOS DISTALES, LONGITUD DE TRABAJO DE 8 A 15 CM (EXCLUYENDO MANGO), DIÁMETRO DE 1.5 A 2.5 MM, ADAPTADOR TIPO LUER - LOCK | 7032039 | UN
101100201 | CÁNULA METÁLICA LIPOASPIRACIÓN 15-30 CM | CÁNULA METÁLICA PARA LIPOASPIRACIÓN Y LIPOINJERTO, PUNTA ROMA, 1 A 6 ORIFICIOS DISTALES, LONGITUD DE TRABAJO DE 15 A 30 CM (EXCLUYENDO MANGO), DIÁMETRO DE 2.0 A 4.0 MM, ADAPTADOR TIPO LUER - LOCK O ASPIRADOR | 7032041 | UN
101100202 | SOLUCIÓN BUFFER PARA ph 7 PARA phMETRO | SOLUCIÓN BUFFER PARA ph 7 PARA CALIBRAR phMETRO. FRASCO ENTRE 500 A 1000 ML | 7033028 | ML
101100203 | SOLUCIÓN BUFFER PARA ph 4 PARA phMETRO | SOLUCIÓN BUFFER PARA ph 4 PARA CALIBRAR phMETRO. FRASCO ENTRE 500 A 1000 ML | 7033029 | ML
101100204 | CATÉTER DE IMPEDANCIA PARA phMETRO | CATÉTER DE IMPEDANCIA PARA COLOCARSE VÍA NASAL COMPATIBLE CON phMETRO. | 7033031 | UN
101100205 | SET PARA DRENAJE BILIAR | SET PARA DRENAJE BILIAR, INCLUYE: CATÉTER BILIAR CON CUBIERTA HIDROFÍLICA DE 8.0 A 8.5 FR, CON AGUJA CHIBA TIPO TROCAR, CON MICRO GU ÍA, SISTEMA TRIAXIAL DE MICROPUNCIÓN Y ACCESORIOS PARA DESCARTE DE DRENAJE | 7033063 | UN
101100206 | SONDA DRENAJE NASOBILIAR DE 7 A 10 FR | SONDA PARA DRENAJE NASO-BILIAR DE 7 A 10 FRECH, LONGITUD DE 250 CM O MAYOR | 7033091 | UN
101100207 | BALÓN PARA TAMPONADA INTRAUTERINA | BALÓN INSUFLABLE PARA TAMPONADA INTRAUTERINA EN HEMORRAGIA POST PARTO,CON CAPACIDAD DE 250 A 750 ML, DIÁMETRO DEL CATÉTER 24 FRENCH, LONGITUD TOTAL DE 54 CM, DE SILICÓN | 7034055 | UN
101100208 | KIT APLICACIÓN CEMENTO, VERTEBROPLASTIA | KIT DE APLICACIÓN DE CEMENTO PARA VERTEBROPLASTIA CON SU CEMENTO,INCLUYE CÁNULA DE PUNCIÓN O AGUJA DE 2.4 A 3.0 MM DE DIÁMETRO Y ENTRE 100 A150 MM DE LONGITUD CON SU MANDRIL, TUBO CONECTOR LUER LOCK,PISTOLA PARA APLICAR CEMENTO CON SU JERINGA, RECIPIENTE PARA MEZCLAR EL CEMENTO,ESPÁTULA, CÁNULA DE SUCCIÓN Y 1 DOSIS DE CEMENTO DE VERTEBROPLASTIA RADIOOPACO DE 2.5 A 25 G DE POLVO Y 5 A 10 ML DE LÍQUIDO | 7036039 | UN
101100209 | CAPUCHON DESCARTABLE PIEZA MANO CORTA | CAPUCHON PARA PIEZA DE MANO CORTA, DESCARTABLE, COMPATIBLE CON ASPIRADOR ULTRASONICO. | 7036042 | UN
101100210 | CAPUCHON DESCARTABLE PIEZA MANO LARGA | CAPUCHON PARA PIEZA DE MANO LARGA, DESCARTABLE, COMPATIBLE CON ASPIRADOR ULTRASONICO. | 7036043 | UN
101100211 | SET TUBOS DE DOBLE LUMEN ASPIRADOR | SET DE TUBOS DE DOBLE LUMEN, DESCARTABLES, COMPATIBLE CON ASPIRADOR ULTRASONICO. | 7036044 | UN
101100212 | CATÉTER SHUNT 91CM PARA HIDROCEFALIA | CATÉTER SHUNT DE 91CM ± 5 CM PARA SISTEMA HIDROCEFALIA | 7036108 | UN
101100213 | SISTEMA VENTRICULO, PRESIÓN ALTA ADULTO | SISTEMA DE DERIVACÍON VENTRICULO PERITONIAL PARA HIDROCEFALIA DE PRESIÓN ALTA PARA ADULTOS... SET | 7036158 | UN
101100214 | SISTEMA VENTRICULO. PRESIÓN BAJA ADULTO | SISTEMA DE DERIVACÍON VENTRICULO PERITONIAL PARA HIDROCEFALIA DE PRESIÓN BAJA PARA ADULTOS. SET | 7036159 | UN
101100215 | SISTEMA CERRADO 5° VENTRICULO | SISTEMA CERRADO 5° VENTRICULO PARA MONITOREO PIC Y DRENAJE EXTERNO, LIBRE DE LÁTEX, QUE INCLUYA CATÉTER DE PUNCIÓN | 7036160 | UN
101100216 | SISTEMA VENTRICULO, PRESIÓN MEDIA ADULTO | SISTEMA DE DERIVACÍON VENTRICULO PERITONIAL PARA HIDROCEFALIA DE PRESIÓN MEDIA PARA ADULTO.. SET | 7036161 | UN
101100217 | SISTEMA VENTRICULO, PRESIÓN BAJA NIÑO | SISTEMA DE HIDROCEFALIA DE BAJA PRESIÓN,VENTRICULO PERITONEAL, PARA NIÑOS. SET | 7036162 | UN
101100218 | HEMOSUCCIÓN CERRADA, 7 MM PLANO | SISTEMA DE DRENAJE CERRADO CON EFECTO DE SUCCIÓN, TUBO DE DRENAJE CONEXTREMO PLANO DE SILICÓN DE 7 MM CON PERFORACIONES, RADIOPACO, DEPÓSITO CON CAPACIDAD ENTRE 50 A 100 ML, VÁLVULA ANTIREFLUJO Y TAPA PARA VACIADO DE LÍQUIDOS. INCLUYE TROCAR | 7036163 | UN
101100219 | VÁLVULA DE DRENAJE DE HUMOR ACUOSO | VÁLVULA DE DRENAJE DE HUMOR ACUOSO, DE SILICÓN PARA CIRUGÍA DE GLAUCOMA | 7037149 | UN
101100220 | CATÉTERIRRIGACIÓN PARA BOMBA ARTROSCOPIA | CATÉTER DE IRRIGACIÓN PARA ADAPTAR A BOMBA DE ARTROSCOPIA | 7038052 | UN
101100221 | CATÉTER(IRRIGACIÓN GRAVEDAD) ARTROSCOPÍA | CATÉTER DE IRRIGACIÓN POR GRAVEDAD PARA ARTROSCOPIA | 7038053 | UN
101100222 | ASPIRADOR DE MECONIO | ASPIRADOR DE MECONIO, TRANSPARENTE, ADAPTABLE AL TUBO ENDOTRAQUEAL, CON PUERTO LATERAL QUE PERMITA SUCCIÓN INTERMITENTE, DESCARTABLE , ESTÉRIL | 7041055 | UN
101100223 | EXANGUINEO TRANSFUSIÓN RECIEN NÁCIDO | EXANGUINEO - TRANSFUSIÓN PARA RECIEN NÁCIDOS, DESCARTABLE.. SET | 7041066 | UN
101100224 | CATÉTER URETERAL DOBLE "J". 4 - 5 FR | CATÉTER URETERAL DOBLE "J", 4 - 5 FRENCH, CON FINAL ABIERTO, LONGITUDDE 8-20 CM, QUE INCLUYA POSICIONADOR Y GUÍA | 7042028 | UN
101100225 | GUÍA POLITETRAFLUROETILENO, 145 CM LARGO | GUÍA DE POLITETRAFLUROETILENO PTFE, DOBLE PUNTA FLEXIBLE, 0.035 PULGADAS Y 145 CM DE LONGITUD O MÁS | 7042033 | UN
101100226 | CÁNULA TOXINA BOTULÍNICA INTRAVESICAL | CÁNULA DE INYECCIÓN PARA APLICACIÓN DE TOXINA BOTULÍNICA U OTROS MEDICAMENTOS INTRAVESICALES, DIÁMETRO 6 CHARR, LONGITUD DE 50 CM, R EUTILIZABLE | 7042034 | UN
101100227 | CATÉTER BALÓN PARA DILATACIÓN URETERAL | SET CATÉTER BALÓN PARA DILATACIÓN URETERAL, NO COMPLACIENTE, CON RECUBRIMIENTO HIDROFÍLICO Y MARCADORES RADIOPACOS, DE 18 FR Y LONGITUD DE 75 CM O MÁS (INCLUIR CATÉTER BALÓN Y JERINGA INSUFLADORA) | 7042043 | UN
101100228 | CATÉTER PARA EXTRACCIÓN DE CÁLCULOS | DISPOSITIVO PARA LA APREHENSION Y EXTRACCIÓN DE CÁLCULOS, DE AGARRE FRONTAL, ATRAUMATICO, DE DIÁMETRO DE 1.7 FR Y LONGUITUD DE 115 CM O MÁS,APERTURA DE 8-11 MM | 7042045 | UN
101100229 | CATÉTER RECTAL, DOBLE LUMEN, 7-9 FR | CATÉTER RECTAL, DOBLE LUMEN PARA MEDICION DE PRESIÓN INTRAABDOMINAL, DIÁMETRO 7-9 FRENCH, COMPATIBLE CON EQUIPO DE URODINAMIA. | 7042046 | UN
101100230 | CATÉTER TRANSURETRAL DOBLE LUMEN, 7-9 FR | CATÉTER TRANSURETRAL, DOBLE LUMEN, PARA MEDICION DE PRESIÓN VESICAL, DIÁMETRO DE 7- 9 FRENCH, COMPATIBLE CON EQUIPO DE URODINAMIA | 7042047 | UN
101100231 | CATÉTER URETRAL PUNTA RECTA 4 FR | CATÉTER URETRAL RECTO, CON PUNTA ABIERTA 4 FRECH, RADIOPACO, GRADUADO,ESTÉRIL, DE 65 - 72 CM DE LONGITUD. | 7042054 | UN
101100232 | CATÉTER URETRAL PUNTA RECTA 5 FR | CATÉTER URETRAL RECTO CON PUNTA ABIERTA 5 FRECH, RADIOPACO, GRADUADO,ESTÉRIL, DE 65 - 72 CM DE LONGITUD. | 7042055 | UN
101100233 | CATÉTER URETRAL PUNTA RECTA 6 FR | CATÉTER URETRAL RECTO CON PUNTA ABIERTA 6 FRECH, RADIOPACO, GRADUADO,ESTÉRIL, DE 65 - 72 CM DE LONGITUD. | 7042056 | UN
101100234 | CATÉTER URETRAL DOBLE J, 4-4.8 FR | CATÉTER URETRAL DOBLE J, DIÁMETRO 4 - 4.8 FRENCH, CON FINAL ABIERTO,LARGO DE 22 - 30 CM. QUE INCLUYA POSICIONADOR Y GUÍA | 7042057 | UN
101100235 | CATÉTER URETRAL DOBLE J, 5 FR | CATÉTER URETRAL DOBLE J, DIÁMETRO 5 FRENCH, CON FINAL ABIERTO, LARGODE 22 - 30 CM. QUE INCLUYA POSICIONADOR Y GUÍA | 7042058 | UN
101100236 | CATÉTER URETRAL DOBLE J, 6 FR | CATÉTER URETRAL DOBLE J, DIÁMETRO 6 FRENCH, CON FINAL ABIERTO, LARGODE 22 - 30 CM. QUE INCLUYA POSICIONADOR Y GUÍA | 7042059 | UN
101100237 | CATÉTER URETRAL DOBLE J, 7 FR | CATÉTER URETRAL DOBLE J, DIÁMETRO 7 FRENCH, CON FINAL ABIERTO, LARGODE 22 - 30 CM. QUE INCLUYA POSICIONADOR Y GUÍA | 7042060 | UN
101100238 | GUÍA DE NITINOL HIDROFÍLICA 0.035" | GUÍA DE NITINOL, HIDROFÍLICA, DOBLE PUNTA FLEXIBLE, DE 0.035 PULGADASX145 CM O MÁS | 7042071 | UN
101100239 | GUÍA DE POLITETRAFLUROETILENO PTFE | GUÍA DE POLITETRAFLUROETILENO PTFE, EXTRA RÍGIDA, DOBLE PUNTA FLEXIBLE, 0.035 PULGADAS Y 145 CM DE LONGITUD O MÁS | 7042072 | UN
101100240 | SET DE NEFROSTOMIA PERCUTANEA 10-12 FR | SET DE NEFROSTOMIA PERCUTANEA DE 10 - 12 FR QUE INCLUYA ACCESORIOS | 7042074 | UN
101100241 | SET DE NEFROSTOMIA PERCUTANEA 12 FRENCH | SET DE NEFROSTOMIA PERCUTANEA 12 FRENCH, CATÉTER CON PUNTA COLA DE COCHINO | 7042075 | UN
101100242 | SISTEMA BALÓN, ESTRECHEZ URETERO PIELICA | SISTEMA DE BALÓN PARA CORREGIR LA ESTRECHEZ URETERO PIELICA | 7042076 | UN
101100243 | SONDA RECTAL # 26, TRANSPARENTE, ESTÉRIL | SONDA RECTAL # 26, TRANSPARENTE, ESTÉRIL | 7042077 | UN
101100244 | SONDA RECTAL # 28, TRANSPARENTE, ESTÉRIL | SONDA RECTAL # 28, TRANSPARENTE, ESTÉRIL | 7042078 | UN
101100245 | BALÓN DE DILATACIÓN NEFROSTOMIA AMPLATZ | BALÓN DE DILATACIÓN PARA NEFROSTOMIA PERCUTANEA TIPO AMPLATZ, DIÁMETRO30 FRENCH, LONGITUD ENTRE 15 A 24 CM, INCLUYE VAINA, JERINGA Y MANOMETRO DE ALTA PRESIÓN | 7042085 | UN
101100246 | SET DILATADOR RENAL AMPLATZ VAINA 24 CM | SET DE DILATADORES RENALES TIPO AMPLATZ, PARA DILATACIÓN DE CONDUCTO PERCUTANEO, DIÁMETROS ENTRE 6 Y 30 FRENCH, LONGITUD ENTRE 28 Y 30 CM, VAINA DE 24 CM | 7042086 | UN
101100247 | SET DILATADOR RENAL AMPLATZ VAINA 16 CM | SET DE DILATADORES RENALES TIPO AMPLATZ, PARA DILATACIÓN DE CONDUCTO PERCUTANEO, DIÁMETROS ENTRE 6 Y 30 FRENCH, LONGITUD ENTRE 28 Y 30 CM, VAINA DE 16 CM | 7042087 | UN
101100248 | SET DE CATÉTER BALÓN DILATACIÓN URETRAL | SET DE CATÉTER DE DILATACIÓN URETRAL CURVO, PUNTA ABIERTA, HIDROFÍLICO, 8-20 FR, 37 CM DE LONGITUD | 7042088 | UN
101100249 | CATÉTER BALÓN DE OCLUSIÓN URETEROPIELICA | CATÉTER BALÓN DE OCLUSIÓN PARA UNIÓN URETEROPIELICA, DIÁMETRO DE 5 A 6FRENCH, LONGITUD ENTRE 75 Y 85 CM, QUE INCLUYA ESTILETE GUÍA | 7042090 | UN
101100250 | CÁNULA CON PUNTA DE SILICÓN CALIBRE 25G. | CÁNULA CON PUNTA DE SILICÓN PARA DRENAJE DE LÍQUIDO SUB RETINAL CALIBRE 25G. | 7054088 | UN
101100251 | CATÉTER DE VENTRÍCULO IZQUIERDO 20FR | CATÉTER VENTRICULAR IZQUIERDO, MEDIDA DE 20 FRENCH. | 7054125 | UN
101100252 | CATÉTER DE VENTRÍCULO IZQUIERDO 18FR | CATÉTER VENTRICULAR IZQUIERDO, MEDIDA DE 18 FRENCH. | 7054126 | UN
101100253 | CATÉTER DE VENTRÍCULO IZQUIERDO 16FR | CATÉTER VENTRICULAR IZQUIERDO, MEDIDA DE 16 FRENCH. | 7054127 | UN
101100254 | CATÉTER DE VENTRÍCULO IZQUIERDO 15FR | CATÉTER VENTRICULAR IZQUIERDO, MEDIDA DE 15 FRENCH. | 7054128 | UN
101100255 | CATÉTER DE VENTRÍCULO IZQUIERDO 13FR | CATÉTER VENTRICULAR IZQUIERDO, MEDIDA DE 13 FRENCH. | 7054129 | UN
101100256 | SET DE BALÓN DE CONTRAPULSACIÓN DE 34 CC | SET DE BALÓN DE CONTRAPULSACIÓN INTRAAÓRTICO DE 34 CC CON FIBRA OPTICA, MEDIDA ENTRE 7 - 7.5 FRENCH. | 7054130 | UN
101100257 | SET DE BALÓN DE CONTRAPULSACIÓN DE 50 CC | SET DE BALÓN DE CONTRAPULSACIÓN INTRAAÓRTICO DE 50 CC CON FIBRA OPTICA, MEDIDA 8 FRENCH. | 7054131 | UN
101100258 | SET DE BALÓN DE CONTRAPULSACIÓN DE 40 CC | SET DE BALÓN DE CONTRAPULSACIÓN INTRAAÓRTICO DE 40 CC CON FIBRA OPTICA, MEDIDA ENTRE 7 - 7.5 FRENCH | 7054132 | UN
101100259 | BOMBA ELASTOMÉRICA, INFUSIÓN 4-10 CC/H | BOMBA DE INFUSIÓN CONTINUA ELASTOMÉRICA MULTIFLUJO, CON CAPACIDAD TOTAL ENTRE 250 A 300 CC Y VELOCIDAD DE INFUSIÓN ENTRE 4 A 10 CC/H, CON LÍNEA DESCARTABLE Y FILTRO DE AIRE | 7071128 | UN
101100260 | SET DE CATÉTER PLEURAL DELGADO | SET DE CATÉTER PLEURAL DELGADO CON VÁLVULAS UNIDIRECCIONALES Y BOLSACOLECTORA, DESCARTABLE, ESTÉRIL | 7072029 | UN
101100261 | CATÉTER BALÓN 5 FR, FLEXIBLE | CATÉTER FLEXIBLE CON BALÓN DE 5 FR, PARA CANAL DE TRABAJO DE 2 MM, ESTÉRIL, DESCARTABLE, RADIOPACO. COMPATIBLE CON BRONCOSCOPIO FLEXIBLE. | 7072039 | UN
101100262 | CATÉTER PLEURAL DELGADO LARGA EVOLUCIÓN | SET PARA DRENAJE PLEURAL, INCLUYE: CATÉTER PLEURAL DE LARGA DURACIÓN,ENTRE 14 A 16 FR, LONGITUD NO MAYOR A 70 CM, CON INTRODUCTOR PARA TUNELIZACIÓN Y ACCESORIOS NECESARIOS PARA INTRODUCCIÓN POR TÉCNICA SELDINGER: AGUJA, DILATADOR, GUÍA METÁLICA PUNTA EN "J" Y DISPOSITIVOS DE FIJACIÓN A PIEL; VÁLVULA DE SEGURIDAD PARA DRENAJE, DEPÓSITO COLECTOR ALVACÍO CON CAPACIDAD 500 ML, DESCARTABLE, ESTÉRIL | 7072050 | UN
101100263 | SISTEMA DE INFLACIÓN PARA BALÓN | SISTEMA DE INFLACIÓN PARA BALÓN DE DILATACIÓN TRAQUEO-BRONQUIAL, REUTILIZABLE. INCLUYE: JERINGA ADECUADA, SISTEMA PARA SOSTENER Y ADAPTAR JERINGA Y CATÉTER DE BALÓN DILATADOR | 7072051 | UN
101100264 | SONDA ULTRASONIDO RADIAL CON BALÓN EBUS | SONDA DE ULTRASONIDO RADIAL CON BALÓN, PARA CANAL DE TRABAJO DE 2.8 MM, CON GUÍA PARA BIOPSIA, COMPATIBLE CON PROCESADOR DE ULTRASONIDO ENDOBRONQUIAL. | 7072052 | UN
101100265 | SONDA ULTRASONIDO RADIAL EBUS | SONDA DE ULTRASONIDO RADIAL, PARA CANAL DE TRABAJO DE 2.8 MM, CON GUÍAPARA BIOPSIA, COMPATIBLE CON PROCESADOR DE ULTRASONIDO ENDOBRONQUIAL | 7072053 | UN
101100266 | SET BALÓN DILATACIÓN TRAQUEO-BRONQUIAL | SET DE BALÓN DE DILATACIÓN TRAQUEO-BRONQUIAL, CON BALÓN DE DIFERENTESLONGITUDES, DIÁMETROS HASTA DE 20 MM, CON CABLE GUÍA PULMONAR Y JERINGAS COMPATIBLES | 7072070 | UN
101100267 | SET AGUJA ASPIRACIÓN 21G (TBNA) EBUS | SET DE ASPIRACIÓN EBUS-TBNA, INCLUYE: AGUJA DE 21 G, LONGITUD DE TRABAJO 700 MM, PARA CANAL DE TRABAJO DE 2.0 MM, JERINGA DE ASPIRACIÓN DE 20 ML CON LLAVE DE PASO Y VÁLVULA DE BIOPSIA CON ADAPTADOR, EN EMPAQUEESTÉRIL, DESCARTABLE | 7072076 | UN
101100268 | SET AGUJA ASPIRACIÓN 22G (TBNA) EBUS | SET DE ASPIRACIÓN EBUS-TBNA, INCLUYE: AGUJA DE 22 G, LONGITUD DE TRABAJO 700 MM, PARA CANAL DE TRABAJO DE 2.0 MM, JERINGA DE ASPIRACIÓN DE 20 ML CON LLAVE DE PASO Y VÁLVULA DE BIOPSIA CON ADAPTADOR, EN EMPAQUEESTÉRIL, DESCARTABLE | 7072077 | UN
101100269 | CATÉTER PARA BLOQUEO ENDOBRONQUIAL | SET DE CATÉTER PARA BLOQUEO ENDOBRONQUIAL, INCLUYE: CATÉTER ENDOBRONQUIAL CON BALÓN DE 5, 7 Y 9 FR PARA BLOQUEO BRONQUIAL, ADAPTADOR MULTIPUERTO PARA TUBO OROTRAQUEAL, QUE PERMITA ENTRADA DE CATÉTER Y FIBROBRONCOSCOPIO MIENTRAS SE MANTIENE LA VENTILACIÓN, ADAPTADOR PARA VENTILACIÓN, JERINGAS SEGÚN NECESIDAD, ADAPTADOR PARA SUCCIÓN. | 7072078 | UN
101100270 | GUÍA PARA AGUJA GUÍADA POR ULTRASONIDO | SET DE GUÍA PARA AGUJA GUÍADA POR ULTRASONIDO, INCLUYE: GUÍAS ESTÉRILES PARA MONTAR AGUJA EN ADAPTADOR, TODO EL RANGO DE 14-23 G, FUNDA ESTÉRIL PARA TRANSDUCTOR DE ULTRASONIDO, GEL ESTÉRIL, BANDAS ELÁSTICAS ESTÉRILES, COMPATIBLE CON ADAPTADOR GUÍA. | 7072082 | UN
101100271 | SET AGUJAS BIOPSIA ASPIRACIÓN, FLEXIBLE | SET PARA BIOPSIA POR ASPIRACIÓN, INCLUYE: (6) SEIS AGUJAS DE BIOPSIA 21G DESCARTABLES, (1) UNA VAINA METÁLICA REUTILIZABLE; PARA BRONCOSCOPIO FLEXIBLE. | 7072086 | UN
101100272 | SET DRENAJE PARA CATÉTER PLEURAL | SET DE DRENAJE PARA CATÉTER PLEURAL DE LARGA DURACIÓN QUE CONTENGA: FRASCO DE VACÍO DE 1000 ML,CON UN TUBO DE DRENAJE, CAMPO ESTÉRIL, TRESTOALLITAS CON ALCOHOL, PAR DE GUANTES, TAPA DE VÁLVULA, ABRAZADERA DESLIZANTE PARA EMERGENCIAS, CUATRO COMPRESAS DE GASA, ALMOHADILLA DE GOMA ESPUMA PARA CATÉTER, APÓSITO ADHESIVO. | 7072120 | UN
101100273 | CÁNULA VENOSA DE TRES ETAPAS | CÁNULA VENOSA DE TRES ETAPAS 29 X 29 X 29 FR, CON ALMA DE ACERO, CONECTOR DE 3/8 DE PULGADA | 7080058 | UN
101100274 | CÁNULA VENOSA 29X37 FR. CONECTOR DE 3/8" | CÁNULA VENOSA 29 X 37 FR. CUERPO REDUCIDO, DOBLE CANASTA Y ALMA DE ACERO, CON CONECTOR DE 3/8 DE PULGADA | 7080114 | UN
101100275 | CÁNULA ARTERIAL PUNTA RECTA # 20 | CÁNULA ARTERIAL CON PUNTA RECTA # 20 CON CONECTOR DE 3/8" | 7080149 | UN
101100276 | CÁNULA ARTERIAL CON PUNTA RECTA # 22 FR. | CÁNULA ARTERIAL CON PUNTA RECTA # 22 FR. | 7080150 | UN
101100277 | CÁNULA ARTERIAL CON PUNTA RECTA # 24 FR. | CÁNULA ARTERIAL CON PUNTA RECTA # 24 FR. | 7080151 | UN
101100278 | CÁNULA ARTERIAL PUNTA CURVA # 24 FR | CÁNULA ARTERIAL 24 FR, CON PUNTA CURVA Y ALMA DE ACERO, CON CONECTOR DE 3/8 DE PULGADA. | 7080153 | UN
101100279 | CÁNULA ARTERIAL PUNTA CURVA # 18 FR | CÁNULA ARTERIAL 18 FR, CON PUNTA CURVA Y ALMA DE ACERO, CON CONECTOR DE 3/8 DE PULGADA. | 7080154 | UN
101100280 | CÁNULA ARTERIAL PUNTA CURVA # 20 FR | CÁNULA ARTERIAL 20 FR, CON PUNTA CURVA Y ALMA DE ACERO, CON CONECTOR DE 3/8 DE PULGADA. | 7080155 | UN
101100281 | CÁNULA ARTERIAL PUNTA CURVA # 22 FR | CÁNULA ARTERIAL 22 FR, CON PUNTA CURVA Y ALMA DE ACERO, CON CONECTOR DE 3/8 DE PULGADA. | 7080156 | UN
101100282 | CÁNULA ARTERIOTOMIA CORONARIA 1.5 MM | CÁNULA DE ARTERIOTOMÍA INTRAVASCULAR CORONARIA DE 1.5 MM | 7080157 | UN
101100283 | CÁNULA DE CARDIOPLEJIA ANTERÓGRADA # 7FR | CÁNULA DE CARDIOPLEJIA ANTERÓGRADA, 7 FRENCH, CON CONECTOR LUER, GUÍAMETÁLICA, LÍNEA DE VENTILACIÓN CON PINZA | 7080161 | UN
101100284 | CÁNULA DE PERFUSIÓN RETRÓGRADA | CÁNULA DE PERFUSIÓN RETRÓGRADA PARA CARDIOPLEJIA, 15 FRENCH, CON BALÓNDISTAL INSUFLABLE O AUTOMÁTICO, ALMA DE ACERO, GUÍA, LÍNEA PARA MONITOREO DE PRESIÓN Y CONECTOR LUER, DESCARTABLE, ESTÉRIL | 7080162 | UN
101100285 | CÁNULA DE RETORNO VENOSO PARA ADULTO | CÁNULA DE RETORNO VENOSO PARA ADULTO CON PUNTA DE ACERO CURVA #28FR. | 7080163 | UN
101100286 | CANULA DE RETORNO VENOSO, CURVA #31FR | CANULA DE RETORNO VENOSO PARA ADULTO CON PUNTA DE ACERO CURVA #31FR. | 7080164 | UN
101100287 | CÁNULA VENOSA 34X46FR CONECTOR DE 1/2" | CÁNULA VENOSA 34 X 46 FR, DOBLE CANASTA Y ALMA DE ACERO, CONECTOR DE1/2 DE PULGADA | 7080165 | UN
101100288 | CÁNULA RETORNO VENOSO RECTA 28FR, 3/8" | CÁNULA DE RETORNO VENOSO, CON ALMA DE ACERO, PUNTA RECTA, DIÁMETRO DE28 FRENCH CON CONECTOR DE 3/8 DE PULGADA. | 7080166 | UN
101100289 | CÁNULA VENOSA PUNTA RECTA #30FR 3/8" | CÁNULA VENOSA 30 FR, RECTA, ALMA DE ACERO, CONECTOR DE 3/8 DE PULGADA | 7080167 | UN
101100290 | CÁNULA VENOSA RECTA 32 FR 3/8" | CÁNULA VENOSA 32 FR, RECTA, ALMA DE ACERO, CONECTOR DE 3/8 DE PULGADA | 7080168 | UN
101100291 | CÁNULA FEMORAL ARTERIAL 17FR 3/8" | CÁNULA FEMORAL ARTERIAL 17 FR, CONECTOR DE 3/8 DE PULGADA | 7080169 | UN
101100292 | CÁNULA CARDIOPLEJIA SELECTIVA OSTIUM | CÁNULA PARA CARDIOPLEJIA SELECTIVA EN OSTIUM CORONARIO | 7080174 | UN
101100293 | CÁNULA VENOSA 28X36 FR DOBLE CANASTA | CÁNULA VENOSA 28 X 36 FR, DOBLE CANASTA Y ALMA DE ACERO, CONECTOR DE3/8 DE PULGADA | 7080175 | UN
101100294 | CÁNULA VENOSA RECTA 34 FR 3/8" | CÁNULA VENOSA 34 FR, RECTA, ALMA DE ACERO, CONECTOR DE 3/8 DE PULGADA | 7080177 | UN
101100295 | CÁNULA VENOSA # 36 FR. CONECTOR DE 3/8" | CÁNULA VENOSA CON ALMA DE ACERO # 36 FR. CONECTOR DE 3/8" | 7080178 | UN
101100296 | CÁNULA VENOSA 36X51FR DOBLE CANASTA 1/2" | CÁNULA VENOSA 36 X 51 FR, DOBLE CANASTA Y ALMA DE ACERO, CONECTOR DE1/2 DE PULGADA | 7080180 | UN
101100297 | CÁNULA VENOSA CURVA 24 FR 3/8" | CÁNULA VENOSA 24 FR, CON PUNTA DE ACERO CURVA Y ALMA DE ACERO, CONECTOR DE 3/8 DE PULGADA | 7080181 | UN
101100298 | CÁNULA VENOSA 32X40 F DOBLE CANASTA 1/2" | CÁNULA VENOSA 32X40 FR, DOBLE CANASTA Y ALMA DE ACERO, CONECTOR DE 3/8DE PULGADA | 7080182 | UN
101100299 | CÁNULA VENOSA 32X40FR DOBLE CANASTA 1/2" | CÁNULA VENOSA OVALADA 32 X 40 FR, DOBLE CANASTA Y ALMA DE ACERO, CONECTOR DE 1/2 DE PULGADA | 7080211 | UN
101100300 | CÁNULA FEMORAL ARTERIAL # 15 FR | CÁNULA FEMORAL ARTERIAL 15 FR, CONECTOR DE 3/8 DE PULGADA | 7080240 | UN
101100301 | CATÉTER PARA HEMODIÁLISIS DE DOBLE LUMEN | CATÉTER PARA USO PERMANENTE EN HEMODIÁLISIS DE DOBLE LUMEN, DIÁMETRO DE 14 A 15.5 FRENCH, CON RETÉN DE DACRON (TELFA) ENTRE 22 A 23 CM DE LAPUNTA AL COJINETE,PUNTA SIMÉTRICA QUE INCLUYA: AGUJA INTRODUCTORA, GUÍA METÁLICA CON PUNTA EN "J", DILATADOR, TUNELIZADOR Y TAPONES. | 7081024 | UN
101100302 | CATÉTER BALÓN MEDICADO (3-6 X 40-160) MM | CATÉTER CON BALÓN DE DILATACIÓN PARA ANGIOPLASTÍA, MEDICADO, NO COMPLACIENTE, LONGITUD DE TRABAJO DE 60 A 160 CM, BALÓN DE 3 A 6 MM DE DIÁMETRO X 40 A 160 MM DE LONGITUD, COMPATIBLE CON INTRODUCTOR DE 5 A 6 FRENCH Y GUÍA 0.014" A 0.035" | 7081026 | UN
101100303 | CATÉTER OCLUSIÓN AÓRTICA, PRUITT, 12 FR | CATÉTER CON BALÓN DE DILATACIÓN PARA OCLUSIÓN AÓRTICA TIPO PRUITT, LONGITUD DE TRABAJO DE 20 A 80 CM, BALÓN DE 42 A 44 MM DE DIÁMETRO X 40 A100 MM DE LONGITUD, COMPATIBLE CON INTRODUCTOR DE 12 FRENCH Y GUÍA 0.035" | 7081061 | UN
101100304 | CATÉTER INAHARA - PRUITT | CATÉTER INAHARA - PRUITT, DE DOBLE LUMEN, CON BALÓN DISTAL Y PROXIMAL,DE INSUFLACIÓN INDEPENDIENTE | 7081062 | UN
101100305 | CATÉTER PARA HEMODIÁLISIS 18-20 CM | CATÉTER PARA USO PERMANENTE EN HEMODIÁLISIS DE DOBLE LUMEN, DIÁMETRO 14 A 15.5 FRENCH, CON RETÉN DE DACRON (TELFA), LONGITUD ENTRE 18 A 20 CM DE LA PUNTA AL COJINETE, PUNTA SIMÉTRICA. QUE INCLUYA: AGUJA INTRODUCTORA, GUÍA METÁLICA CON PUNTA EN"J", DILATADOR, TUNELIZADOR Y TAPONES | 7081063 | UN
101100306 | VALVULOTOMO EXPANDIBLE DE 1.5 A 3.0 MM | VALVULOTOMO EXPANDIBLE DE 1.5 A 3.0 MM HIDROFÍLICO, LONGITUD USABLE DE98 CM APROXIMADAMENTE. | 7081085 | UN
101100307 | LÍQUIDO EMBOLIZANTE MONO MOLECULAR | SISTEMA LÍQUIDO EMBÓLICO MONO MOLECULAR, SIN COMPONENTES METÁLICOS NOADHESIVOS, EN JERINGA PRELLENADA O EN FRASCO EN DIFERENTES CON CENTRACIONES PARA MALFORMACIONES ARTERIOVENOSAS CEREBRALES | 7081086 | UN
101100308 | AGUJA DESCARTABLE PARA EMG, 20 MM | AGUJA DESCARTABLE PARA ELECTROMIOGRAFÍA 20 MM | 7091022 | UN
101100309 | AGUJA MONOPOLAR DESCARTABLE EMG 37 MM | AGUJA MONOPOLAR DESCARTABLE PARA EMG. 37 MM. LARGO | 7091024 | UN
101100310 | AGUJA MONOPOLAR DESCARTABLE EMG 50 MM | AGUJA MONOPOLAR DESCARTABLE PARA EMG. 50 MM LARGO | 7091025 | UN
101100311 | AGUJA MONOPOLAR DESCARTABLE EMG 75 MM | AGUJA MONOPOLAR DESCARTABLE PARA EMG. 75 MM LARGO | 7091026 | UN
101100312 | ELECTRODO DE AGUJA NEUROFISIOLOGÍA 50 MM | ELECTRODO DE AGUJA PARA NEUROFISIOLOGÍA 50 MM 25G. | 7091042 | UN
101100313 | ELECTRODO DE AGUJA SUBCUTÁNEO DE 10MM | ELECTRODO DE AGUJA SUBCUTÁNEO DE PLATINO DE 10 MM DE LONGITUD Y 30 G DE DIÁMETRO, CABLE DE 120 A 130 CM DE LONGITUD, REUTILIZABLE. | 7091046 | UN
101100314 | GUÍA PTFE 0.035", 170-185 CM,PUNTA RECTA | GUÍA ANGIOGRÁFICA CUBIERTA DE PTFE CON DIÁMETRO 0.035", DE 170 -185 CMDE LONGITUD, PUNTA RECTA | 7100008 | UN
101100315 | GUÍA PTFE 0.035", 170-185 CM PUNTA EN J | GUÍA ANGIOGRÁFICA CUBIERTA DE PTFE CON DIÁMETRO 0.035", DE 170 - 185 CM DE LONGITUD, PUNTA EN "J" | 7100012 | UN
101100316 | INTRODUCTOR ARTERIAL 12 FR. 10-30 CM | INTRODUCTOR VASCULAR CON VÁLVULA HEMOSTATICA, DIAMETRO 12 FRENCH Y LONGITUD DE 10 A 30 CM. COMPATIBLE CON GUIA 0.035" O MENOR | 7100027 | UN
101100317 | SET BANCO LLAVES 3 VÍAS DE ALTA PRESIÓN | SET DE BANCO DE LLAVES DE 3 VÍAS SIN EXTENSIÓN, CON EXTREMOS MACHO Y HEMBRA, QUE SOPORTE PRESIONES ENTRE 200 Y 500 PSI | 7100147 | UN
101100318 | MICROCATÉTER HIDROFÍLICO, 1.8 -2.8 FR | MICROCATÉTER HIDROFÍLICO, LONGITUD DE TRABAJO DE 130 A 150 CM. RADIOPACO, COMPATIBLE CON GUÍA 0.014", DIÁMETRO EXTERNO DE 1.8 FR. A 2.8 FR.,DIÁMETRO INTERNO DE 0.018" A 0.021" | 7100184 | UN
101100319 | CATÉTER BALÓN ANGIOPLASTÍA 30-200 MM | CATÉTER CON BALÓN DE DILATACIÓN PARA ANGIOPLASTÍA, NO COMPLACIENTE, DEINTERCAMBIO RÁPIDO, LONGITUD DE TRABAJO DE 60 A 140 CM, BALÓN DE 2.5MM DE DIÁMETRO X 30-200 MM DE LONGITUD, COMPATIBLE CON INTRODUCTOR DE5 FRENCH Y GUÍA 0.014" | 7100190 | UN
101100320 | CATÉTER COBRA, CURVA 1, 6FR | CATÉTER DE DIAGNÓSTICO COBRA, CURVA 1, DIÁMETRO 6 FRENCH, LONGITUD DE65 A 110 CM, COMPATIBLE CON GUÍA 0.035" A 0.038", QUE SOPORTE PRESIÓNMAYOR O IGUAL A 1100 PSI, RADIOPACO | 7100193 | UN
101100321 | CATÉTER COLA DE COCHINO, 6FR | CATÉTER DIAGNÓSTICO CURVA COLA DE COCHINO, DIÁMETRO 6 FRENCH, LONGITUDDE 100 - 110 CM, COMPATIBLE CON GUÍA 0.038", QUE SOPORTE PRESIÓN MAYOR O IGUAL A 1100 PSI, RADIOPACO | 7100194 | UN
101100322 | CATÉTER DUODECAPOLAR, 6-7FR, DEFLECTABLE | CATÉTER DIAGNÓSTICO DE PLATINO CUBIERTO DE IRIDIO, DE 6 A 7 FRENCH DEDIÁMETRO, ENTRE 105 A 120 CM DE LONGITUD, DUODECAPOLAR, CURVA PRIMARIAPARA ANILLO TRICUSPÍDEO, PREFORMADO, DEFLECTABLE, MEDIANO, CON O SINCOLA, CON MANGO ERGONÓMICO, QUE INCLUYA CONECTOR COMPATIBLE CON GENERADOR DE RADIOFRECUENCIA. | 7100195 | UN
101100323 | CATÉTER DECAPOLAR, 6FR PUNTA ATRAUMÁTICA | CATÉTER DIAGNÓSTICO DE PLATINO CUBIERTO DE IRIDIO, DE 6 FRENCH DE DIÁMETRO, ENTRE 105 A 120 CM DE LONGITUD, DECAPOLAR, CON ESPACIO ENTRE POLO Y POLO DE 2-5 -2 MM, PREFORMADO, PUNTA ATRAUMÁTICA, CON CURVA PRIMARIA TIPO JOSEPHSON, CON ESTABILIDAD PROLONGADA A TEMPERATURA CORPORAL,CON MANGO ERGONÓMICO, QUE INCLUYA CONECTOR COMPATIBLE CON GENERADOR DERADIOFRECUENCIA | 7100197 | UN
101100324 | CATÉTER DUODECAPOLAR, 7FR CURVA PRIMARIA | CATÉTER DIAGNÓSTICO DE PLATINO CUBIERTO DE IRIDIO, DE 7 FRENCH DE DIÁMETRO, ENTRE 105 A 120 CM DE LONGITUD, DUODECAPOLAR, DEFLECTABLE, PREFORMADO, CON CURVA PRIMARIA PARA VENAS PULMONARES, BIDIRECCIONAL SIMÉTRICA, RADIO/DIÁMETRO VARIABLE, MANGO ERGONÓMICO, QUE INCLUYA CONECTOR | 7100198 | UN
101100325 | CATÉTER DECAPOLAR, 6 FR CURVA PRIMARIA | CATÉTER DIAGNÓSTICO DE PLATINO, DE 6 FRENCH DE DIÁMETRO, ENTRE 105 A 120 CM DE LONGITUD, DECAPOLAR, CON ESPACIO ENTRE POLO Y POLO DE 2-5-2 MM, DEFLECTABLE, CON CURVA PRIMARIA DE 270 GRADOS PARA SENO CORONARIO,CON MANGO ERGONÓMICO, QUE INCLUYA CONECTOR | 7100199 | UN
101100326 | CATÉTER PLATINO-IRIDIO, 7FR CURVA | CATÉTER DIAGNÓSTICO DE PLATINO CUBIERTO DE IRIDIO, DE 7 FRENCH DE DIÁMETRO, ENTRE 105 A 120 CM DE LONGITUD, DUODECAPOLAR, DEFLECTABLE, PREFORMADO, CON CURVA PRIMARIA TIPO TRICÚSPIDE GRANDE, CON O SIN COLA, CONMANGO ERGONÓMICO, QUE INCLUYA CONECTOR COMPATIBLE CON GENERADOR DE RADIOFRECUENCIA. | 7100202 | UN
101100327 | CATÉTER MULTIPROPOSITO, CURVA 1.0, 5-6FR | CATÉTER DIAGNOSTICO MULTIPROPOSITO, CURVA 1.0, DIÁMETRO 5 A 6 FRENCH ,LONGITUD TOTAL DE 100-110 CM, COMPATIBLE CON GUÍA 0.035" A 0.038", QUESOPORTE PRESIÓN MAYOR O IGUAL A 1100 PSI, CON RADIOPACIDAD | 7100204 | UN
101100328 | CATÉTER MULTIPROPOSITO, CURVA 2.0, 5-6FR | CATÉTER DIAGNOSTICO MULTIPROPÓSITO, CURVA 2.0, DIÁMETRO DE 5 A 6 FRENCH, LONGITUD TOTAL DE 100-110 CM, COMPATIBLE CON GUÍA 0.038", QUE SOPORTE PRESIÓN MAYOR O IGUAL A 1100 PSI, CON RADIOPACIDAD. | 7100205 | UN
101100329 | DESCARTABLE IRRIGACIÓN A ALTA PRESIÓN | DESCARTABLE PLÁSTICO PARA SUERO, PARA IRRIGACIÓN A ALTA PRESIÓN | 7100216 | UN
101100330 | EXTENSOR CORTO JERINGA ANGIOGRÁFICA | EXTENSOR PLÁSTICO PARA JERINGA ANGIOGRÁFICA, DE 25-35 CM DE LONGITUD,QUE SOPORTE PRESIONES DE 1100-1200 PSI, CON SISTEMA LUER LOCK, EXTREMOSMACHO Y HEMBRA, ESTÉRIL | 7100218 | UN
101100331 | GUÍA HIDRO 0.035" 170-185 CM ANGULADA | GUÍA ANGIOGRÁFICA CON RECUBRIMIENTO HIDROFÍLICO, CON DIÁMETRO 0.035",DE 170-185 CM DE LONGITUD, CON PUNTA ANGULADA MENOR O IGUAL A 3 CM, RADIOPACA | 7100219 | UN
101100332 | GUÍA HIDRO 0.035" 170-185 CM PUNTA RECTA | GUÍA ANGIOGRÁFICA CON RECUBRIMIENTO HIDROFÍLICO, CON DIÁMETRO 0.035",DE 170-185 CM DE LONGITUD, CON PUNTA RECTA MENOR O IGUAL A 3 CM, RADIOPACA | 7100220 | UN
101100333 | GUÍA HIDRO 0.035" 260-300 CM ANGULADA | GUÍA ANGIOGRÁFICA CON RECUBRIMIENTO HIDROFÍLICO, CON DIÁMETRO 0.035",DE 260 - 300 CM DE LONGITUD, CON PUNTA ANGULADA MENOR O IGUAL A 3 CM ,RADIOPACA | 7100221 | UN
101100334 | GUÍA INTERMEDIA, 0.014", 260-300 CM | GUÍA FILAMENTO PARA ANGIOPLASTÍA PERIFÉRICA, INTERMEDIA O VECTOR DE FUERZA 12-18 GRAMOS, DE 0.014", LONGITUD DE 260 - 300 CM, ALMA FIJA, CONPUNTA RECTA, CON RADIOPACIDAD | 7100225 | UN
101100335 | INSUFLADOR PARA ANGIOPLASTÍA | INSUFLADOR PARA ANGIOPLASTÍA, MANÓMETRO DE 30 ATMÓSFERAS CON GRADUACIÓN FLUORESCENTE, CON VÁLVULA DE ALTA PRESIÓN, EXTENSIÓN Y LLAVE DE 3 VÍAS | 7100226 | UN
101100336 | INTRODUCTOR ARTERIAL, 5FR, 10-15 CM | INTRODUCTOR VASCULAR, CON VÁLVULA HEMOSTÁTICA FIJA, DIÁMETRO 5 FRENCH,LONGITUD DE 10-15 CM, CON GUÍA DE 0.035" A 0.038", QUE INCLUYA AGUJAPARA PUNCIÓN | 7100227 | UN
101100337 | INTRODUCTOR VASCULAR 6FR. 20-25 CM | INTRODUCTOR VASCULAR CON VÁLVULA HEMOSTÁTICA FIJA, DIÁMETRO 6 FRENCH,DE 20 - 25 CM DE LONGITUD, CON GUÍA 0.035" A 0.038", QUE INCLUYA AGUJA PARA PUNCIÓN | 7100228 | UN
101100338 | INTRODUCTOR VASCULAR, 6FR, 10-15 CM | INTRODUCTOR VASCULAR CON VÁLVULA HEMOSTÁTICA FIJA, DIÁMETRO 6 FRENCH,DE 10-15 CM DE LONGITUD, CON GUÍA DE 0.035" A 0.038", QUE INCLUYA AGUJAPARA PUNCIÓN | 7100229 | UN
101100339 | INTRODUCTOR VASCULAR 7FR. 10-15 CM | INTRODUCTOR VASCULAR CON VÁLVULA HEMOSTÁTICA FIJA, DIÁMETRO 7 FRENCH,DE 10 - 15 CM DE LONGITUD, CON GUÍA 0.035" A 0.038", QUE INCLUYA AGUJA PARA PUNCIÓN | 7100230 | UN
101100340 | INTRODUCTOR VASCULAR, 9FR, 10-15 CM | INTRODUCTOR VASCULAR CON VÁLVULA HEMOSTÁTICA FIJA, DIÁMETRO 9 FRENCH,DE 10-15 CM DE LONGITUD, CON GUÍA DE 0.035" A 0.038", QUE INCLUYA AGUJAPARA PUNCIÓN | 7100232 | UN
101100341 | INTRODUCTOR VASCULAR, 8FR, 10-15 CM | INTRODUCTOR VASCULAR CON VÁLVULA HEMOSTÁTICA FIJA, DIÁMETRO 8 FRENCH,DE 10-15 CM DE LONGITUD, CON GUÍA DE 0.035" A 0.038", QUE INCLUYA AGUJAPARA PUNCIÓN | 7100233 | UN
101100342 | SISTEMA DE PROTECCIÓN DE ÉMBOLOS | SISTEMA DE PROTECCIÓN DISTAL O PROXIMAL DE ÉMBOLOS, MONORIEL O SOBREGUÍA, CON GUÍA DE O.014" O 0.035" Y ABERTURA DEL ASA ENTRE 3 Y 6 MM,LONGITUD DE TRABAJO DE 100 - 195 CM, QUE INCLUYA CATÉTER DE RECUPERACIÓN | 7100234 | UN
101100343 | VÁLVULA 1 VÍA PRESIÓN ARRIBA DE 1000 PSI | VÁLVULA DE 1 VÍA QUE SOPORTE PRESIONES MAYORES O IGUALES A 1000 PSI | 7100235 | UN
101100344 | VÁLVULA 3 VÍAS PRESIÓN ARRIBA DE 1000 PS | VÁLVULA DE 3 VÍAS QUE SOPORTE PRESIONES MAYORES O IGUALES A 1000 PSI | 7100236 | UN
101100345 | VÁLVULA EN "Y" HEMOSTÁTICA DE ALTO FLUJO | VÁLVULA EN "Y" HEMOSTÁTICA DE ALTO FLUJO, QUE INCLUYA UN INTRODUCTOR DE FILAMENTO GUÍA Y UN ROTOR | 7100237 | UN
101100346 | GUÍA PREFORMADA PTFE DE 0.035" PARA TAVI | GUÍA DE SOPORTE PREFORMADA DE PTFE, DIÁMETRO DE 0.035", LONGITUD DE 260-300 CM, PARA IMPLANTE DE VÁLVULA AÓRTICA POR VÍA PERCUTÁNEA (TAVI). | 7100239 | UN
101100347 | SIST. PROTECCIÓN EMBOLICA CEREBRAL TAVI | SISTEMA DE PROTECCIÓN EMBOLICA CEREBRAL PARA IMPLANTE DE VÁLVULA AÓRTICA POR VÍA PERCUTÁNEA (TAVI). | 7100241 | UN
101100348 | CATÉTER DECAPOLAR 6FR CURVA PREFORMADA | CATÉTER DECAPOLAR 6 FRENCH, SEPARACIÓN 2-2-2 MM CON CURVA PREFORMADA PARA CÁNULACIÓN DE SENO CORONARIO. | 7100243 | UN
101100349 | INSUFLADOR DE 30 A 40 ATM, VOLUMEN 30 ML | INSUFLADOR PARA VALVULOPLASTIA CON MANÓMETRO DE 30 O 40 ATM, CON CAPACIDAD DE 30 ML O MÁS | 7100244 | UN
101100350 | INTRODUCTOR VENOSO 6 A 8 FR. 60-90 CM | INTRODUCTOR VASCULAR DIAMETRO 6 A 8 FRENCH, CON RECUBRIMIENTO HIDROFILICO, VÁLVULA HEMOSTATICA FIJA, DE 60 A 90 CM DE LONGITUD, COM PATIBLECON GUIA 0.035" A 0.038" | 7100250 | UN
101100351 | BALONES PARA VALVULOPLASTIA PARA ADULTO | BALONES PARA VALVULOPLASTIA AÓRTICA Y/O PULMONAR PARA ADULTO, DIÁMETROS DESDE 15 HASTA 35 MM | 7101003 | UN
101100352 | SISTEMA ASPIRACIÓN MECÁNICA TROMBOS 8FR | SISTEMA DE TROMBECTOMÍA MECÁNICA, QUE UTILIZA EFECTO DE VENTURI O BERNOULLI. DIÁMETRO DE CATÉTER DE 6 A 8 FRENCH, USO SOBRE LA GUÍA, COMPATIBLE CON GUÍA 0.035" Y CATÉTER GUÍA 8 FRENCH, PARA USO EN VASOS DE MAYORES DE 6 MM. LONGITUD DE TRABAJO DE 120 A 135 CM. COMPATIBLE CON INTRODUCTOR 8 FRENCH, CON MARCAS DISTALES RADIOPACAS | 7101042 | UN
101100353 | BALONES PARA VALVULOPLASTIA PEDIÁTRICA | BALONES PARA VALVULOPLASTIA AÓRTICA Y/O PULMONAR PEDIÁTRICA, DIÁMETROSDESDE 4 MM HASTA 15 MM | 7101059 | UN
101100354 | SISTEMA ASPIRACIÓN MANUAL TROMBOS 6FR | SISTEMA DE ASPIRACIÓN MANUAL, PARA EXTRACCIÓN DE ÉMBOLOS Y TROMBOS, DERÁPIDO INTERCAMBIO CON DIÁMETRO INTERNO IGUAL O MAYOR DE 1.4 MM, COMPATIBLE CON CATÉTER GUÍA 6 FRENCH Y GUÍA 0.014", LONGITUD DE TRABAJO DE125 A 150 CM, CON CUBIERTA HIDROFÍLICA TOTAL O PARCIAL Y CON MARCADORES DISTALES RADIOPACOS | 7101140 | UN
101100355 | CATÉTER ANGIOPLASTÍA 6 X 100 - 220 MM | CATÉTER CON BALÓN DE DILATACIÓN PARA ANGIOPLASTÍA, NO COMPLACIENTE, LONGITUD DE TRABAJO DE 80 A 220 CM, BALÓN DE 6 MM DE DIÁMETRO X 100 A 220 MM DE LONGITUD, COMPATIBLE CON INTRODUCTOR DE 5 A 6 FRENCH Y GUÍA 0.035" | 7101150 | UN
101100356 | CATÉTER ANGIOPLASTÍA 5 X 80 - 220 MM | CATÉTER CON BALÓN DE DILATACIÓN PARA ANGIOPLASTÍA, NO COMPLACIENTE, LONGITUD DE TRABAJO DE 80 A 220 CM, BALÓN DE 5 MM DE DIÁMETRO X 80 A 220MM DE LONGITUD, COMPATIBLE CON INTRODUCTOR DE 5 A 6 FRENCH Y GUÍA 0.035" | 7101151 | UN
101100357 | CATÉTER ANGIOPLASTÍA 7 X 80 - 220 MM | CATÉTER CON BALÓN DE DILATACIÓN PARA ANGIOPLASTÍA, NO COMPLACIENTE, LONGITUD DE TRABAJO DE 80 A 220 CM, BALÓN DE 7 MM DE DIÁMETRO X 80 A 220MM DE LONGITUD, COMPATIBLE CON INTRODUCTOR DE 5 A 6 FRENCH Y GUÍA 0.035" | 7101152 | UN
101100358 | CATÉTER VALVULOPLASTIA, BALÓN 12 A 15 MM | CATÉTER CON BALÓN DE DILATACIÓN PARA VALVULOPLASTIA, NO COMPLACIENTE ,LONGITUD DE TRABAJO DE 80 A 140 CM, BALÓN DE 12 A 15 MM DE DIÁMETRO X40 A 80 MM DE LONGITUD, COMPATIBLE CON INTRODUCTOR DE 6 A 8 FRENCH Y GUÍA 0.035" | 7101154 | UN
101100359 | CATÉTER BALÓN,6FR, FRONTRUNNER O OUTBACK | CATÉTER PARA OCLUSIÓN CRÓNICA TOTAL TIPO FRONTRUNNER U OUTBACK, DIÁMETRO 6 FRENCH, LONGITUD DE TRABAJO DE 90 A 140 CM, COMPATIBLE CON INTRODUCTOR DE 6 FRENCH Y GUÍA 0.014" A 0.035" | 7101159 | UN
101100360 | CATÉTER ANGIOPLASTÍA 3 X 60 - 220 MM | CATÉTER CON BALÓN DE DILATACIÓN PARA ANGIOPLASTÍA, NO COMPLACIENTE, LONGITUD DE TRABAJO DE 60 A 160 CM, BALÓN DE 3 MM DE DIÁMETRO X 60 A 220MM DE LONGITUD, COMPATIBLE CON INTRODUCTOR DE 4 A 6 FRENCH Y GUÍA 0.014" | 7101161 | UN
101100361 | CATÉTER INTERC. RÁPIDO 3.0MM GUIA 0.035" | CATÉTER CON BALÓN DE DILATACIÓN, NO COMPLACIENTE, DE INTERCAMBIO RÁPIDO, 3.0 MM X 60 A 220 MM, LONGITUD DE TRABAJO CON LONGITUD DE CATÉTER 80 - 220 CM, COMPATIBLE CON GUÍA 0.035" | 7101162 | UN
101100362 | CATÉTER INTERC. RÁPIDO 3.0MM GUIA 0.014" | CATÉTER CON BALÓN DE DILATACIÓN, NO COMPLACIENTE, DE INTERCAMBIO RÁPIDO, 3.0 MM X 40 A 200 MM, LONGITUD DE CATÉTER 60 - 220 CM, COMPATIBLE CON GUÍA 0.014" | 7101163 | UN
101100363 | CATÉTER CUBIERTA HIDROFÍLICA, 4FR, CURVA | CATÉTER GUÍA CON CUBIERTA HIDROFÍLICA, DIÁMETRO 4 FRENCH, LONGITUD DE100 A 120 CM, PUNTA CURVA, COMPATIBLE CON GUÍA 0.035 A 0.038" | 7101166 | UN
101100364 | CATÉTER COLA COCHINO 5FR. MARCADO 1-20CM | CATÉTER DIAGNÓSTICO CURVA COLA DE COCHINO, DIÁMETRO 5 FRENCH, LONGITUDDE 100 A 110 CM, QUE MIDA SEGMENTOS DE 1 CM, CON LONGITUD DE MARCAJEHASTA 20 CM, COMPATIBLE CON GUÍA 0.035 - 0.038", QUE SOPORTE PRESIÓN MAYOR O IGUAL A 1000 PSI, RADIOPACO | 7101168 | UN
101100365 | CATÉTER COLA COCHINO 6FR. MARCADO 1-20CM | CATÉTER DIAGNÓSTICO CURVA COLA DE COCHINO, DIÁMETRO 6 FRENCH, LONGITUDDE 100 - 110 CM, QUE MIDA SEGMENTOS DE 1 CM, CON LONGITUD DE MARCAJEHASTA 20 CM, COMPATIBLE CON GUÍA 0.035 - 0.038", QUE SOPORTE PRESIÓNMAYOR O IGUAL A 1000 PSI, RADIOPACO | 7101169 | UN
101100366 | CATÉTER EXTRACTOR ÉMBOLOS Y TROMBOS 3 FR | CATÉTER EXTRACTOR DE ÉMBOLOS Y TROMBOS, CON BALÓN, ADAPTADOR LUER-LOCK, CON MANDRIL, RADIOPACO, GRADUADO ESTÉRIL, 80 CM DE LARGO, DIÁMETRODE 3 FRENCH | 7101170 | UN
101100367 | CATÉTER EXTRACTOR ÉMBOLOS Y TROMBOS 5 FR | CATÉTER EXTRACTOR DE ÉMBOLOS Y TROMBOS, CON BALÓN, ADAPTADOR LUER-LOCK, CON MANDRIL, RADIOPACO,GRADUADO ESTÉRIL, 80 CM DE LARGO, DIÁMETRO DE 5 FRENCH . | 7101171 | UN
101100368 | CATÉTER EXTRACTOR ÉMBOLOS Y TROMBOS 4 FR | CATÉTER EXTRACTOR DE ÉMBOLOS Y TROMBOS, CON BALÓN, ADAPTADOR LUER-LOCK, CON MANDRIL, RADIOPACO, GRADUADO ESTÉRIL, 80 CM DE LARGO, DIÁMETRO DE 4 FRENCH | 7101172 | UN
101100369 | INTRODUCTOR GUÍA ANGIOPLASTÍA, 6-8 FR | INTRODUCTOR GUÍA PARA ANGIOPLASTÍA PERIFÉRICA, DIÁMETRO 6 A 8 FRENCH,TIPO CONTRALATERAL DE 40 A 60 CM DE LONGITUD | 7101173 | UN
101100370 | CATÉTER HEADHUNTER, DE 5 A 6 FR, CURVA 1 | CATÉTER HEADHUNTER, DIÁMETRO DE 5 A 6 FRENCH, CURVA 1, COMPATIBLE CONGUÍA 0.038", LONGITUD DE 100 A 110 CM, QUE SOPORTE PRESIÓN MAYOR O IGUAL A 1100 PSI, RADIOPACO | 7101175 | UN
101100371 | CATÉTER PARA HEMODIÁLISIS 24-28 CM TELFA | CATÉTER PARA USO PERMANENTE EN HEMODIÁLISIS DE DOBLE LUMEN, DIÁMETRO 14 A 15.5 FRENCH, CON RETÉN DE DACRON (TELFA) LONGITUD ENTRE 24 A 28 CMDE LA PUNTA AL COJINETE, QUE INCLUYA: AGUJA INTRODUCTORA, GUÍA METÁLICA CON PUNTA EN"J", DILATADOR, TUNELIZADOR Y TAPONES | 7101181 | UN
101100372 | CATÉTER PARA HEMODIÁLISIS 31-35 CM TELFA | CATÉTER PARA USO PERMANENTE EN HEMODIÁLISIS DE DOBLE LUMEN, DIÁMETRO 14 A 15.5 FRENCH, CON RETÉN DE DACRON (TELFA), LONGITUD ENTRE 31 A 35 CM DE LA PUNTA AL COJINETE, QUE INCLUYA: AGUJA INTRODUCTORA, GUÍA METÁLICA CON PUNTA EN "J", DILATADOR, TUNELIZADOR Y TAPONES | 7101182 | UN
101100373 | CATÉTER PORTADOR, 5-8FR, ÁNGULO 40 A 45° | CATÉTER PORTADOR 5 A 8 FRENCH, ÁNGULO 40 A 45°, DIÁMETRO INTERNO MÍNIMO DE 0.055" A 0.075", LARGO DE 85 A 100 CM, RADIOPACO | 7101183 | UN
101100374 | CATÉTER RENAL DOBLE CURVA, 5 A 6 FR | CATÉTER RENAL DOBLE CURVA, DIÁMETRO 5 A 6 FRENCH, COMPATIBLE CON GUÍA0.035" O 0.038", QUE SOPORTE PRESIÓN MAYOR O IGUAL A 1100 PSI, RADIOPACO | 7101184 | UN
101100375 | FILTRO DE VENA CAVA, PERMANENTE | FILTRO DE VENA CAVA, PERMANENTE. PARA COLOCACIÓN POR VÍA YUGULAR O FEMORAL | 7101194 | UN
101100376 | FILTRO DE VENA CAVA, TEMPORAL | FILTRO DE VENA CAVA, TEMPORAL PARA COLOCACIÓN POR VÍA YUGULAR O FEMORAL, DEBERÁ INCLUIR CATÉTER PARA EXTRACCIÓN | 7101195 | UN
101100377 | GUÍA ANGIOGRÁFICA, HIDROFÍLICA DE 0.018" | GUÍA ANGIOGRÁFICA, CON CUBIERTA HIDROFÍLICA DE 0.018" Y 260 - 300 CM LONGITUD APROXIMADA | 7101197 | UN
101100378 | RECUPERADOR INTRAVASCULAR CUERPO EXTRAÑO | RECUPERADOR INTRAVASCULAR DE CUERPO EXTRAÑO TIPO AMPLATZ DE 15 A 20 MM, DE 90 A 150 CM, SET | 7101201 | UN
101100379 | RECUPERADOR INTRAVASCULAR CUERPO, 10MM | RECUPERADOR INTRAVASCULAR DE CUERPO EXTRAÑO TIPO AMPLATZ DE 10 MM.. SET | 7101211 | UN
101100380 | CATÉTER P/ ENDOESCLEROSIS VENOSA 4 O 7FR | CATÉTER PARA ENDOESCLEROSIS VENOSA, 4 O 7 FRENCH, LONGITUD DE 75 A 300CM, (QUE UTILICE RADIOFRECUENCIA O LASER RADIAL) DEBERÁ INCLUIR ACCESORIOS PARA SU USO | 7101222 | UN
101100381 | GUÍA ANGIOGRÁFICA 0.035-0.038, 100-300CM | GUÍA ANGIOGRÁFICA DE 0.035" A 0.038", PUNTA CURVA, EXTRASOPORTE TIPO AMPLATZ SUPERSTIFF, LONGITUD DE 100 A 300 CM | 7101223 | UN
101100382 | CAT/DILATACIÓN CON DISPOSITIVO DE CORTE | CATETER DE DILATACIÓN CON DISPOSITIVO DE CORTE, SEMI COMPLACIENTE, DEINTERCAMBIO RÁPIDO, DIAMETRO ENTRE 5.0 A 8.0 MM, LONGITUD DE TRABAJO ENTRE 10.0 MM A 30.0 MM, CON PERFIL DE PUNTA 0.014" A 0.018", LONGITUDTOTAL DE CATETER ENTRE 90 A 135 CM, COMPATIBLE CON GUÍA 0.014", CON PRESIÓN DE RUPTURA MAYOR O IGUAL A 14 ATM, CON DOS MARCAS RADIOPACAS | 7101224 | UN
101100383 | INTRODUCTOR VASCULAR, 8FR, CONTRALATERAL | INTRODUCTOR VASCULAR, 8 FRENCH CON VÁLVULA HEMOSTÁTICA PARA USO CONTRALATERAL | 7101240 | UN
101100384 | CATÉTER COBRA CURVA 2, 5FR, HIDROFÍLICO | CATÉTER DE DIAGNÓSTICO COBRA, CURVA 2, DIÁMETRO 5 FRENCH, LONGITUD DE100 CM O MÁS, COMPATIBLE CON GUÍA 0.035" A 0.038", DE MATERIA HIDROFÍLICO. QUE SOPORTE PRESIÓN MAYOR O IGUAL A 1100 PSI, RADIOPACO | 7101242 | UN
101100385 | CATÉTER COBRA CURVA 1, 5FR, HIDROFÍLICO | CATÉTER DE DIAGNÓSTICO COBRA, CURVA 1, DIÁMETRO 5 FRENCH, LONGITUD DE65 CM A 110 CM, COMPATIBLE CON GUÍA 0.035" A 0.038", DE MATERIAL HIDROFÍLICO. QUE SOPORTE PRESIÓN MAYOR O IGUAL A 1100 PSI, RADIOPACO | 7101243 | UN
101100386 | CATÉTER COBRA CURVA 1,5FR,NO HIDROFÍLICO | CATÉTER DE DIAGNÓSTICO COBRA, CURVA 1, DIÁMETRO 5 FRENCH, LONGITUD DE65 A 110 CM, COMPATIBLE CON GUÍA 0.035" A 0.038", MATERIAL NO HIDROFÍLICO, QUE SOPORTE PRESIÓN MAYOR O IGUAL A 1100 PSI, RADIOPACO | 7101245 | UN
101100387 | CATÉTER DIAGNÓSTICO MULTIPROPÓSITO,2-5FR | CATÉTER DIAGNÓSTICO MULTIPROPÓSITO, CURVA 2.0, DIÁMETRO 5 FRENCH ,LONGITUD TOTAL DE 100 CM O MÁS, COMPATIBLE CON GUÍA 0.035" A 0.038". QUE SOPORTE PRESIÓN MAYOR O IGUAL A 1100 PSI, RADIOPACO | 7101246 | UN
101100388 | CATÉTER SIMMONS, 5 FR, CURVA 2 | CATÉTER SIMMONS, DIÁMETRO EXTERNO 5 FRENCH, CURVA 2, COMPATIBLE CON GUÍA 0.035" A 0.038", LONGITUD DE CATÉTER ENTRE 100 A 110 CM, RADIOPACO | 7101247 | UN
101100389 | CATÉTER TIPO MIKAELSON DIÁMETRO 5FR | CATÉTER TIPO MIKAELSON, DIÁMETRO 5 FRENCH, LONGITUD DE 80 A 100 CM, DEMATERIAL HIDROFÍLICO, COMPATIBLE CON GUÍA 0.035" A 0.038" | 7101249 | UN
101100390 | MICROCATÉTER HIDROFÍLICO MALLADO RECTO | MICROCATÉTER HIDROFÍLICO MALLADO, NO CÓNICO CON PUNTA RECTA, PARA OCLUSIÓN ARTERIAL PERIFÉRICA DIÁMETRO 2.6 A 2.8 FRENCH, LONGITUD ENTRE 80A150 CM, QUE INCLUYA GUÍA DE 0.021" O COMPATIBLE SIN FENESTRACIONES ,COMPATIBLE CON MEDICAMENTOS PARA QUIMIOTERAPIA | 7101250 | UN
101100391 | MICROCATÉTER MALLADO,NO CÓNICO 2.6-2.8FR | MICROCATÉTER MALLADO, DE EXTERMO DISTAL HIDROFÍLICO, NO CÓNICO CON PUNTA EN CUELLO DE CISNE, DIÁMETRO 2.6 A 2.8 FRENCH, LONGITUD ENTRE 80 A150 CM, QUE INCLUYA GUÍA DE 0.021" O COMPATIBLE SIN FENESTRACIONES, COMPATIBLE CON MEDICAMENTOS PARA QUIMIOTERAPIA | 7101253 | UN
101100392 | GUÍA HIDROFÍLICA CON TIP SUAVE RADIOPACO | GUÍA HIDROFÍLICA CON TIP SUAVE RADIOPACO, DE PLATINO CON MANDRIL DE NITINOL DE 145 A 180 CM, CON DIÁMETRO DE 0.035# | 7101257 | UN
101100393 | GUÍA SOPORTE EXTRA RÍGIDO TIPO AMPLATZ | GUÍA DE SOPORTE EXTRA RÍGIDO TIPO AMPLATZ DE 0.035", DE 180 A 260 CM DE LONGITUD, PUNTA RECTA | 7101258 | UN
101100394 | SET PARA SHUNT TRANSHEPATICO PERCUTANEO | SET TIPO ROSCH UCHIDA DE 40 CM O MÁS DE LONGITUD, QUE CONTENGA: INTRODUCTOR DE 10 FRENCH, TROCAR EN ESTILETE DE 0.038 PULGADAS Y 60 O MÁS CMDE LONGITUD, CON CÁNULA RÍGIDA DE 14 GAUGE POR 50 O MÁS CENTÍMETRO DELONGITUD | 7101266 | UN
101100395 | CATÉTER DIAGNÓSTICO BERN/VERTEBRAL 5-6FR | CATÉTER DIAGNOSTICO TIPO BERN O VERTEBRAL, DIÁMETRO 5 A 6 FRENCH, LONGITUD DE 80 A 120 CM, QUE SOPORTE PRESIONES ENTRE 1000 Y 1200 PSI, COMPATIBLE CON GUÍA 0.035 PULGADAS A 0.038 PULGADAS | 7102054 | UN
101100396 | CATÉTER ANGIOGRAFÍA CEREBRAL, 5 FR | CATÉTER PARA ANGIOGRAFÍA DIAGNÓSTICA CEREBRAL, DIÁMETRO 5 FRENCH, LONGITUD DE 90 A 110 CM, PUNTA ATRAUMATICA, CON ÁNGULO DISTAL DE 40 A 45°,QUE SOPORTE PRESIÓN HASTA 1100 PSI, RADIOPACO | 7102055 | UN
101100397 | CAT. DIAG. CEREB. 5 FR CURVA DISTAL SIM1 | CATETER PARA ANGIOGRAFÍA DIAGNÓSTICA CEREBRAL, DIAMETRO 5 FRENCH, LONGITUD DE 90 A 110 CM, PUNTA ATRAUMATICA, CON CURVA DISTAL TIPO SIM 1, QUE SOPORTE PRESIÓN HASTA 1100 PSI, RADIOPACO | 7102056 | UN
101100398 | CATÉTER PORTADOR 6FR ÁNGULO 40 A 45° | CATÉTER PORTADOR, 6 FRENCH, ÁNGULO 40 A 45°, DIÁMETRO INTERNO ENTRE 0.060" Y 0.065", DE 80 A 100 CM DE LARGO, RADIOPACO | 7102058 | UN
101100399 | CATÉTER PORTADOR, 5 FR ÁNGULO 40 A 45° | CATÉTER PORTADOR, 5 FRENCH, ÁNGULO 40 A 45°, DIÁMETRO INTERNO ENTRE 0.050" Y 0.055", DE 80 A 100 CM DE LARGO, RADIOPACO | 7102059 | UN
101100400 | COIL DESNUDO DE PLATINO EN ESPIRAL | COIL DESNUDO DE PLATINO, EN ESPIRAL, DE 2 A 30 MM DE DIÁMETRO Y DE 10A70 CM DE LONGITUD | 7102060 | UN
101100401 | COIL DESNUDO PLATINO, TRES DIMENSIONES | COIL DESNUDO DE PLATINO, EN TRES DIMENSIONES, DE 2 A 30 MM DE DIÁMETROY DE 10 A 70 CM DE LONGITUD | 7102061 | UN
101100402 | COIL DESNUDO PLATINO, MULTIDIRECCIONAL | COIL DESNUDO DE PLATINO MULTIDIRECCIONAL, DE 2 A 30 MM DE DIÁMETRO Y DE 10 A 70 CM DE LONGITUD | 7102062 | UN
101100403 | GUÍA ANGIOGRAFICA, DOBLE ANGULO | GUÍA ANGIOGRÁFICA CON RECUBRIMIENTO HIDROFÍLICO, CON DIÁMETRO 0.012",DE 195 - 205 CM DE LONGITUD, DOBLE ÁNGULO | 7102064 | UN
101100404 | JERINGA DE 1 CC DE ALTA PRESIÓN | JERINGA DE 1 CC DE ALTA PRESIÓN | 7102065 | UN
101100405 | MICRO CATÉTER 1.7-1.8 FR COMPATIBLE COIL | MICRO CATÉTER DE 1.7 A 1.8 FRENCH DE DIÁMETRO EXTERNO, DIÁMETRO INTERNO DE 0.165" A 0.017" CON 2 MARCAS RADIOPACAS, LONGITUD DE 150- 155 CM,PUNTA FORMABLE, COMPATIBLE CON COIL | 7102068 | UN
101100406 | MICRO CATÉTER DE FLUJO,HIDROFÍLICO 1.5FR | MICRO CATÉTER DE FLUJO, HIDROFÍLICO, DIÁMETRO INTERNO DE 1.5 FRENCH, LONGITUD DE 160 - 170 CM, CON MARCA RADIO-OPACA DISTAL, PUNTAF ORMABLE | 7102069 | UN
101100407 | VÁLVULA HEMOSTÁTICA EN "Y" PUSH-PULL | VÁLVULA HEMOSTÁTICA EN "Y" CON MECANISMO PUSH-PULL | 7102075 | UN
101100408 | AGUJA TIPO VERESS DE 120 MM DE LARGO | AGUJA DE PNEUMOPERITONEO TIPO VERESS DE 120 MM DE LARGO | 7110030 | UN
101100409 | SET TUBOS FLEXIBLES SUCCIÓN E IRRIGACIÓN | SET DE TUBOS FLEXIBLES PARA UNIDAD DE SUCCIÓN E IRRIGACIÓN, ESTÉRIL ,DESCARTABLE. . | 7111075 | UN
101100410 | TUBO SUCCIÓN-IRRIGACIÓN CÁNULA 5 y 10 MM | TUBO DE SUCCIÓN-IRRIGACIÓN, REUTILIZABLE, PARA LAPAROSCOPIA, CON SISTEMA DE GATILLO, QUE INCLUYA CÁNULAS INTERCAMBIABLES DE 5 Y 10 M M DE DIÁMETRO, DE 30 A 35 CM LARGO | 7111094 | UN
101100411 | CATÉTER COLANGIOGRAFÍA LAPAROSCÓPICA | CATÉTER PARA COLANGIOGRAFÍA LAPAROSCÓPICA CON INTRODUCTOR DE 5 MM DE DIÁMETRO Y GUÍA MALEABLE. | 7112065 | UN
101200002 | PAPEL PARA MEDICIÓN DE DUREZA DEL AGUA | PAPEL INDICADOR PARA MEDICIÓN DE DUREZA DEL AGUA DE ÓSMOSIS INVERSA PARA ESTERILIZADOR A VAPOR | 7013026 | UN
101200004 | DETERGENTE ALCALINO PARA INSTRUMENTAL | DETERGENTE ALCALINO ENZIMÁTICO, COMPATIBLE CON LAVADORA DE INSTRUMENTAL QUIRÚRGICO. BIDÓN | 7013029 | UN
101200006 | PAPEL REGISTRADOR PARA AUTOCLAVE | PAPEL REGISTRADOR PARA AUTOCLAVE, PAPEL TERMOSENSIBLE. | 7013033 | UN
101200007 | DETERGENTE PARA LAVADORA DE INSTRUMENTAL | DETERGENTE PARA ENJUAGUE/SECADO FINAL, COMPATIBLE CON LAVADORA DE INSTRUMENTAL QUIRÚRGICO. BIDÓN | 7013035 | UN
101200008 | DETERGENTE LIMPIEZA ESTERILIZADOR VAPOR | DETERGENTE PARA LIMPIEZA DE CÁMARA DE ESTERILIZADOR A VAPOR. | 7013036 | UN
101200009 | DESINFECTANTE Y DETERGENTE ÁREAS CRÍTICA | DESINFECTANTE Y DETERGENTE DE ÁREAS CRÍTICAS, CON AL MENOS DOS DE LOSSIGUIENTES PRINCIPIOS ACTIVOS: AMONIO CUATERNARIO DE QUINTA GENERACIÓNO SUPERIOR, AMINA TERCIARIA, PERÓXIDO DE HIDRÓGENO, COMPONENTE CLORADO, SIN ALDEHIDOS. | 7013037 | ML
101200010 | DESINFECTANTE A BASE DE ÁCIDO PERACÉTICO | DESINFECTANTE DE ALTO NIVEL SIN ALDEHIDOS A BASE DE ÁCIDO PERACÉTICO,PARA USO CON EQUIPO ENDOSCÓPICO, SOLUCIÓN LISTO PARA SU USO. | 7013038 | L
101200011 | SOLUCIÓN YODO Y ALCOHOL ISOPROPÍLICO | SOLUCIÓN A BASE DE YODO 0.7 % Y ALCOHOL ISOPROPÍLICO AL 74%, APLICADORCON 26 ML, DESCARTABLE, ESTÉRIL. | 7013039 | UN
101200016 | POLIVIDONA IODADA 10 % SOLUCIÓN ACUOSA | POLIVIDONA IODADA 10 % SOLUCIÓN ACUOSA FRASCO PROTEGIDO DE LA LUZ,DE 200-500 ML , CON TAPA TIPO FLIP TOP Y SELLO DE GARANTÍA EN CADA ENVASE | 7013055 | ML
101200017 | TOALLITA HÚMEDA CON DESINFECTANTE | TOALLITA HÚMEDA IMPREGNADA CON DETERGENTE Y DESINFECTANTE PARA SUPERFICIES, CON AL MENOS DOS DE LOS SIGUIENTES PRINCIPIOS ACTIVOS: A MONIO CUATERNARIO DE QUINTA GENERACIÓN O SUPERIOR, AMINA TERCIARIA,PERÓXIDO DE HDRÓGENO, ALCOHOL ETÍLICO O ISOPROPÍLICO ENTRE 60- 70% O COMPONENTECLORADO, SIN ALDEHIDOS. | 7013061 | UN
101200018 | BOLSA COMBINADA 10-15 CM X 20-30 CM | BOLSA COMBINADA PAPEL - PLÁSTICO, GRADO MÉDICO, PARA ESTÉRILIZAR A BAJA Y ALTA TEMPERATURA, 10 - 15 CM DE ANCHO X 20 - 30 CM DE L ARGO, CON AUTO SELLANTE | 7013073 | UN
101200019 | BOLSA COMBINADA 20-30CM X 35-40CM | BOLSA COMBINADA PAPEL - PLÁSTICO, GRADO MÉDICO, PARA ESTÉRILIZAR A BAJA Y ALTA TEMPERATURA, 20 - 30 CM DE ANCHO X 35 - 40 CM DE L ARGO, CON AUTO SELLANTE | 7013074 | UN
101200020 | BOLSA COMBINADA 40-50CM X 50-60CM | BOLSA COMBINADA PAPEL - PLÁSTICO, GRADO MÉDICO, PARA ESTÉRILIZAR A BAJA Y ALTA TEMPERATURA, 40 - 50 CM DE ANCHO X 50 - 60 CM DE L ARGO, CON AUTO SELLANTE | 7013075 | UN
101200021 | BOLSA PAPEL-PAPEL 25-35CM X 55-65CM | BOLSA PAPEL - PAPEL, GRADO MÉDICO, PARA ESTÉRILIZAR A BAJA Y ALTA TEMPERATURA, 25 - 35 CM DE ANCHO X 55 - 65 CM DE LARGO X 10 - 15 CM DEFUELLE | 7013077 | UN
101200022 | BOLSA PAPEL-PAPEL 7.5-11 CM x 8-23 CM | BOLSA PAPEL - PAPEL, GRADO MÉDICO, PARA ESTÉRILIZAR A BAJA Y ALTA TEMPERATURA, 7.5 - 11 CM DE ANCHO X 18 - 23 CM DE LARGO X 4 - 5 cm DE FUELLE | 7013078 | UN
101200023 | INDICADOR BIOLÓGICO PARA GAS | INDICADOR BIOLÓGICO DE LECTURA RÁPIDA PARA ESTÉRILIZACIÓN A GAS (ÓXIDODE ETILENO) | 7013081 | UN
101200024 | INDICADOR BIOLÓGICO PARA VAPOR | INDICADOR BIOLÓGICO DE LECTURA RÁPIDA PARA ESTÉRILIZACIÓN A VAPOR | 7013082 | UN
101200025 | INDICADOR QUÍMICO CONTROL EXTERNO, GAS | INDICADOR QUÍMICO DE CONTROL EXTERNO, PARA ESTÉRILIZACIÓN A GAS (OXIDODE ETILENO), ROLLO DE 18 - 20 MM DE ANCHO X 49 - 55 MT DE LARGO. | 7013083 | UN
101200026 | INDICADOR QUÍMICO EXTERNO, PARA VAPOR | INDICADOR QUÍMICO DE CONTROL EXTERNO, PARA ESTÉRILIZACIÓN A VAPOR, ROLLO DE 14 - 16 MM DE ANCHO X 50 - 55 MT DE LARGO | 7013084 | UN
101200027 | INDICADOR QUÍMICO CONTROL INTERNO, GAS | INDICADOR QUÍMICO DE CONTROL INTERNO, PARA ESTÉRILIZACIÓN A GAS (OXIDODE ETILENO), CAJA DE 240-250 UNIDADES | 7013086 | UN
101200028 | INDICADOR QUÍMICO CONTROL INTERNO, VAPOR | INDICADOR QUÍMICO DE CONTROL INTERNO, PARA ESTÉRILIZACIÓN A VAPOR, CAJA DE 240-250 UNIDADES | 7013087 | UN
101200029 | ÓXIDO DE ETILENO AL 100% | OXIDO DE ETILENO AL 100% PARA ESTERILIZADOR. CARTUCHO | 7013088 | UN
101200030 | PAPEL CREPADO GRADO MÉDICO, 110 X 110 CM | PAPEL CREPADO GRADO MÉDICO, HOJA DE 110 X 110 CM (43" X 43"), PAQUETEDE 250 HOJAS | 7013089 | UN
101200031 | PAPEL CREPADO GRADO MÉDICO, 90 X 90 CM | PAPEL CREPADO GRADO MÉDICO, HOJA DE 90 X 90 CM (36" X 36"), PAQUETE DE250 HOJAS | 7013090 | UN
101200032 | PAPEL CREPADO GRADO MÉDICO, 60 X 60 CM | PAPEL CREPADO GRADO MÉDICO, HOJA SUELTA DE 60 X 60 CM (24" X 24"), PAQUETE DE 250 HOJAS | 7013091 | UN
101200034 | ROLLO COMBINADO PAPEL PLÁSTICO 10CMX200m | ROLLO COMBINADO PAPEL - PLÁSTICO GRADO MÉDICO CON INDICADOR QUÍMICO, PARA ESTÉRILIZAR A BAJA Y ALTA TEMPERATURA, DE 10 CM DE ANCHO X 200 METRO DE LARGO | 7013095 | UN
101200035 | ROLLO COMBINADO PAPEL PLÁSTICO 20CMX200m | ROLLO COMBINADO PAPEL - PLÁSTICO GRADO MÉDICO CON INDICADOR QUÍMICO, PARA ESTÉRILIZAR A BAJA Y ALTA TEMPERATURA, DE 20 CM DE ANCHO X 200 METRO DE LARGO | 7013096 | UN
101200036 | ROLLO COMBINADO PAPEL PLÁSTICO 40CMX200m | ROLLO COMBINADO PAPEL - PLÁSTICO GRADO MÉDICO CON INDICADOR QUÍMICO, PARA ESTÉRILIZAR A BAJA Y ALTA TEMPERATURA, DE 40 CM DE ANCHO X 200 METRO DE LARGO | 7013097 | UN
101200037 | ROLLO COMBINADO PAPEL PLÁSTICO 50CMX200m | ROLLO COMBINADO PAPEL - PLÁSTICO GRADO MÉDICO CON INDICADOR QUÍMICO, PARA ESTÉRILIZAR A BAJA Y ALTA TEMPERATURA, DE 50 CM DE ANCHO X 200 METRO DE LARGO | 7013098 | UN
101200043 | PRUEBA BOWIE DICK PARA AUTOCLAVE A VAPOR | PRUEBA BOWIE <(>&<)> DICK DE ELIMINACION COMPLETA DE AIRE PARA AUTOCLAVE DE VAPOR CON PREVACÍOS, LIBRE DE PLOMO | 7014174 | UN
101200044 | BOLSA DE PAPEL PLASTICO 28-32 X 35-40 CM | BOLSA DE PAPEL PLASTICO, PARA ESTERILIZAR MATERIAL A BAJA Y ALTA TEMPERATURA, DE 28 - 32 X 35 - 40 CM CON AUTOSELLANTE. | 3500161 | UN
101200045 | DESINFECTANTE DE ALTO NIVEL SIN ALDEHIDO | DESINFECTANTE DE ALTO NIVEL SIN ALDEHIDOS A BASE DE AMINAS TERCIARIAS,PARA USO CON EQUIPO ENDOSCÓPICO | 7013111 | L
101200046 | DESINFECTANTE SUPERFICIE POR VÍA AÉREA | DESINFECTANTE DE SUPERFICIE POR VÍA AÉREA, QUE PERMITA NEBULIZAR EL CONTENIDO DEL PRODUCTO, COMPUESTO DE AMONIO CUATERNARIO DE QUINTA GENERACIÓN O SUPERIOR, FENOXIETANOL, ALDEHIDO NO TÓXICO O PERÓXIDO DE HIDRÓGENO, CON PROPELENTE Y EXCIPIENTES. PRESENTACIÓN ML | 7013025 | ML
101200047 | JABÓN LÍQUIDO ENVASADO AL VACÍO | JABÓN LÍQUIDO ENVASADO AL VACÍO, PARA DISPENSACIÓN EN LÍQUIDO, SPRAY OESPUMA PARA USO CON DISPENSADOR MANUAL O CON SENSOR ELECTRÓNICO Y FIJACIÓN A PARED, CON SU PROPIA VÁLVULA QUE EVITE OBSTRUCIÓN,GOTEO Y CONTAMINACIÓN. FRASCO ENTRE 400 A 1000 ML. | 7013027 | ML
101200048 | SOLUCIÓN DE CLORHEXIDINA AL 2% + ALCOHOL | SOLUCIÓN DE CLORHEXIDINA AL 2% + ALCOHOL ISOPROPÍLICO O ETÍLICO AL 70%,SOLUCIÓN CON COLOR, FRASCO PROTEGIDO DE LA LUZ ENTRE 200 A 500 ML, CON TAPA DOSIFICADORA TIPO FLIP TOP | 7013031 | ML
101200049 | ALCOHOL ETÍLICO 90º MÍNIMOALCOHOL ETÍLIC | ALCOHOL ETÍLICO 90º MÍNIMO. | 7013042 | ML
101200050 | CLORHEXIDINA GLUCONATO 4 % JABÓN LÍQUIDO | GLUCONATO DE CLORHEXIDINA 4 % JABÓN LÍQUIDO, FRASCO PROTEGIDO DE LA LUZ DE 200 A 1000 ML CON TAPA QUE EVITE CONTACTO DIRECTO CON EL ORIFICIODE SALIDA. | 7013049 | ML
101200051 | ALCOHOL ETÍLICO DESNATURAL 70% 200-500ML | ALCOHOL ETÍLICO DESNATURALIZADO 70%, DE 200 A 500 ML, CON TAPA TIPO FLIP TOP Y SELLO DE GARANTÍA EN CADA ENVASE | 7013053 | ML
101200052 | POLIVIDONA IODADA 8 % JABÓN LÍQUIDO | POLIVIDONA IODADA 8 % JABÓN LÍQUIDO EN FRASCO PROTEGIDO DE LA LUZ DE 200-500 ML, CON TAPA TIPO FLIP TOP Y SELLO DE GARANTIA EN CADA ENVASE | 7013054 | ML
101200053 | PERÓXIDO DE HIDRÓGENO (3 %) | PEROXIDO DE HIDRÓGENO (3 %) 10 VOLÚMENES, FRASCO PROTEGIDO DE LA LUZ DE 400 - 500 ML | 7013092 | ML
101200054 | CLORHEXIDINA GLUCONATO 4% ACUOSA, ESPUMA | GLUCONATO DE CLORHEXIDINA AL 4%, SOLUCIÓN ACUOSA PARA DISPENSACIÓN ENESPUMA POR SISTEMA CERRRADO CON MECANISMO ACCIONADO POR BOMBA A PISO OPEDAL Y SISTEMA DE FIJACIÓN A PARED. FRASCO PROTEGIDO DE LA LUZ CON SELLO DE FÁBRICA, QUE INCLUYA DISPENSADOR (PIPETA), PROTEGIDO Y SELLADOO DISPENSADOR (PIPETA) INCORPORADO AL FRASCO Y PROTEGIDO | 7013105 | ML
101200055 | ALCOHOL EN GEL O ESPUMA FIJACIÓN A PARED | ALCOHOL ISOPROPÍLICO 60 - 90 % ó ALCOHOL ETÍLICO 70% CON EMOLIENTES ENGEL O ESPUMA, CON DISPENSADOR MANUAL O CON SENSOR ELECTRÓNICO Y FIJACIÓN A PARED. | 7013107 | ML
101200056 | CLORHEXIDINA GLUCONATO 2 % JABÓN LÍQUIDO | GLUCONATO DE CLORHEXIDINA AL 2 % JABÓN LÍQUIDO, FRASCO PROTEGIDO DE LALUZ DE 200 A 500 ML. CON TAPA TIPO FLIP TOP Y SELLO DE GARANTÍA EN CADA ENVASE | 7013108 | ML
101200057 | CLORHEXIDINA GLUCONATO 0.5-2% + ALCOHOL | GLUCONATO DE CLORHEXIDINA DE 0.5 AL 2% + ALCOHOL ETÍLICO 60 A 70 % CONEMOLIENTES, QUE INCLUYA DISPENSADOR POR SISTEMA CERRADO, ACCIONADO POR BOMBA A PISO O PEDAL Y SISTEMA DE FIJACIÓN A PARED, PROTEGIDO DE LALUZ | 7013109 | ML
101300001 | TOCO TRANSDUCTOR PARA MONITOR FETAL | TOCO TRANSDUCTOR PARA MONITOR FETAL | 7015030 | UN
101300002 | TRANSDUCTOR PARA MONITOREO INVASIVO | TRANSDUCTOR PARA MONITOREO INVASIVO CON SISTEMA INTEGRADO DE MUESTREOSANGUÍNEO, SISTEMA CERRADO LIBRE DE AGUJA | 7015038 | UN
101300003 | NEURO-ESTIMULADOR CEREBRAL PROFUNDO | NEURO ESTIMULADOR CEREBRAL PROFUNDO PARA MOVIMIENTOS ANORMALES, CON SISTEMA RECARGABLE, QUE INCLUYA TODOS LOS ACCESORIOS NECESARIOS PARA CORRECTO FUNCIONAMIENTO Y ASISTENCÍA TÉCNICA DURANTE LA COLOCACIÓN EN PACIENTE | 7015044 | UN
101300004 | ELECTRODO DE 5 CM PARA BLOQUEO NERVIOSO | ELECTRODO DE 5 CM PARA BLOQUEO NERVIOSO, PARA USO CON GENERADOR DE RADIOFRECUENCIA | 7015046 | UN
101300005 | ELECTRODO DE 10 CM PARA BLOQUEO NERVIOSO | ELECTRODO DE 10 CM PARA BLOQUEO NERVIOSO, PARA USO CON GENERADOR DE RADIOFRECUENCIA | 7015047 | UN
101300006 | ELECTRODO DE 15 CM PARA BLOQUEO NERVIOSO | ELECTRODO DE 15 CM PARA BLOQUEO NERVIOSO, PARA USO CON GENERADOR DE RADIOFRECUENCIA | 7015048 | UN
101300007 | AGUJA CURVA 22G BLOQUEO NERVIOSO, 5CM | AGUJA CURVA 22 G PARA BLOQUEO NERVIOSO, PUNTA DE 2 MM CON FILO, 5 CM DE LONGITUD, PARA USO CON GENERADOR DE RADIOFRECUENCIA | 7015050 | UN
101300008 | SENSOR DESCARTABLE OXIMETRÍA NEONATO | SENSOR DESCARTABLE PARA SATURACIÓN DE OXÍGENO Y MEDICIÓN DE PULSO PARANEONATO, CON BANDA DE TELA U OTRO MATERIAL SUAVE, RESISTENTE A LA HUMEDAD Y EL CALOR, COMPATIBLE CON MONITOR | 7015053 | UN
101300009 | AGUJA CURVA 22G BLOQUEO NERVIOSO, 10 CM | AGUJA CURVA 22 G PARA BLOQUEO NERVIOSO, PUNTA DE 5 MM CON FILO, 10 CMDE LONGITUD, PARA USO CON GENERADOR DE RADIOFRECUENCIA | 7015054 | UN
101300010 | AGUJA CURVA 22G BLOQUEO NERVIOSO, 15 CM | AGUJA CURVA 22 G PARA BLOQUEO NERVIOSO, PUNTA DE 5 MM CON FILO, 15 CMDE LONGITUD, PARA USO CON GENERADOR DE RADIOFRECUENCIA | 7015055 | UN
101300011 | CABLE DERIVACIONES PARA GRABADORA HOLTER | CABLE DE DERIVACIONES PARA GRABADORA DE MONITOR DE HOLTER | 7015056 | UN
101300012 | BRAZALETE M PRESIÓN ARTERIAL MONITOR. | BRAZALETE TALLA M DE PRESIÓN ARTERIAL CON SU MANGUERA CONECTORA ADAPTABLE A MONITOR | 7015057 | UN
101300013 | BRAZALETE L PRESIÓN ARTERIAL MONITOR. | BRAZALETE TALLA L DE PRESIÓN ARTERIAL CON SU MANGUERA CONECTORA ADAPTABLE A MONITOR | 7015058 | UN
101300014 | BRAZALETE PARA TENSIOMETRO DE ADULTO | BRAZALETE PARA TENSIOMETRO DE ADULTO | 7015061 | UN
101300015 | BRAZALETE PARA TENSIÓN EN NEONATOS # 1 | BRAZALETE PARA TOMA DE TENSIÓN NO INVASIVA EN NEONATOS # 1 | 7015062 | UN
101300016 | BRAZALETE PARA TENSIÓN EN NEONATOS # 2 | BRAZALETE PARA TOMA DE TENSIÓN NO INVASIVA EN NEONATOS # 2 | 7015063 | UN
101300017 | BRAZALETE PARA TENSIÓN EN NEONATOS # 3 | BRAZALETE PARA TOMA DE TENSIÓN NO INVASIVA EN NEONATOS # 3 | 7015064 | UN
101300018 | BRAZALETE PARA TENSIÓN EN NEONATOS # 4 | BRAZALETE PARA TOMA DE TENSIÓN NO INVASIVA EN NEONATOS # 4 | 7015065 | UN
101300019 | BRAZALETE PARA TENSIÓN EN NEONATOS # 5 | BRAZALETE PARA TOMA DE TENSIÓN NO INVASIVA EN NEONATOS # 5 | 7015066 | UN
101300020 | BRAZALETE PARA TENSIÓN NO INVASIVA NIÑO | BRAZALETE PARA TOMA DE TENSIÓN NO INVASIVA PARA NIÑO | 7015067 | UN
101300021 | CABLE DE PACIENTE 10 DERIVACIONES ECG | CABLE DE PACIENTE DE 10 DERIVACIONES PARA ELECTROCARDIÓGRAFO | 7015068 | UN
101300022 | CABLE MARCAPASO EXTERNO CON INTRODUCTOR | CABLE DE ESTIMULACIÓN BIPOLAR PARA MARCAPASO EXTERNO, DIÁMETRO 5 FRENCH, PUNTA ATRAUMÁTICA, CON BALÓN, QUE INCLUYA INTRODUCTOR DE 6 FRENCH CON AGUJA | 7015072 | UN
101300023 | ELECTRODO DESCARTABLE PARA MONITOREO | ELECTRODO DESCARTABLE DE ESPUMA PARA MONITOREO, ADHESIVO, HIPOALÉRGICO, GELATINA LUBRICADA, BROCHE STÁNDAR DE CLORURO DE PLATA, PARA ADULTOS. | 7015082 | UN
101300024 | ELECTRODO DESCARTABLE RECIÉN NÁCIDO | ELECTRODO DESCARTABLE PARA RECIÉN NÁCIDO, GELATINA SÓLIDA HIPOALÉRGICA. | 7015083 | UN
101300025 | MANÓMETRO PARA PRESIÓN VENOSA CENTRAL | MANÓMETRO PARA MEDIR PRESIÓN VENOSA CENTRAL DE 25 - 40 CM CON LLAVE DE3 O 4 VÍAS, QUE PÓSEA ADAPTADOR TIPO PINZA PARA FIJAR AL ATRIL CON EXTENSIÓNES DE 1.40 - 1.60 MT CON PUNTO DE INYECCIÓN A LA EXTENSIÓN DELPACIENTE, ESTÉRIL. DESCARTABLE. | 7015092 | UN
101300026 | PERILLA PARA TENSIÓMETRO | PERILLA PARA TENSIÓMETRO | 7015099 | UN
101300027 | PERITA (CHUPETA) DE REEMPLAZO PARA ECG | PERITA (CHUPETA) DE REEMPLAZO PARA ELECTRODO DE ELECTROCARDIÓGRAFO | 7015100 | UN
101300028 | SENSOR PARA SATURACIÓN DE OXÍGENO | SENSOR PARA SATURACIÓN DE OXÍGENO EN OXÍMETRO DE PULSO, PARA ADULTO, REUTILIZABLE, CON SUS CONEXIONES Y ADAPTADORES. DIFERENTES MARCAS. | 7015107 | UN
101300029 | SENSORES PARA TEMPERATURA PIEL NEONATAL | SENSORES PARA TEMPERATURA DE PIEL NEONATALES PARA INCUBADORA | 7015108 | UN
101300030 | SET ELECTRODOS DE SUCCIÓN COMPLETO | SET ELECTRODOS DE SUCCIÓN COMPLETO QUE INCLUYA PERILLAS (6 PERILLAS) YELECTRODOS PARA ELECTROCARDIÓGRAFO | 7015109 | UN
101300031 | VÁLVULA O PIEZA T PARA GASTO CARDÍACO | VÁLVULA O PIEZA T PARA GASTO CARDÍACO TRANSPARENTE ESTÉRIL | 7015111 | UN
101300032 | SENSOR DE NIVEL ADHESIVO DESCARTABLE | SENSOR DE NIVEL ADHESIVO DESCARTABLE PARA OXIGENADOR, BOMBA EXTRACORPOREA. | 7015112 | UN
101300033 | TRANSDUCTOR CARDIACO PARA ECOCARDIÓGRAFO | TRANSDUCTOR CARDIACO PARA USO EN ECOCARDIÓGRAFO | 7015115 | UN
101300034 | BRAZALETE S PRESIÓN ARTERIAL MONITOR | BRAZALETE TALLA S PARA PRESIÓN ARTERIAL CON SU MANGUERA CONECTORA ADAPTABLE A MONITOR | 7015116 | UN
101300035 | SENSOR REUTILIZABLE OXIMETRÍA NEONATO | SENSOR REUTILIZABLE PARA SATURACIÓN DE OXÍGENO Y MEDICIÓN DE PULSO PARA NEONATO, CON MATERIAL SUAVE, RESISTENTE A LA HUMEDAD Y EL CALOR, PARA MONITOR | 7015118 | UN
101300036 | SENSOR SATURACIÓN CEREBRAL DE OXÍGENO | SENSOR PARA MONITOREO DE SATURACIÓN REGIONAL CEREBRAL Y SOMÁTICA DE OXÍGENO | 7015120 | UN
101300037 | TENSIÓMETRO ANEROIDE PARA ADULTO | TENSIÓMETRO ANEROIDE PARA ADULTO, INCLUYE 2 BRAZALETES CON SU BOLSA, 1PARA ADULTO Y 1 ADULTO OBESO | 7015121 | UN
101300038 | TENSIÓMETRO ANEROIDE PEDIÁTRICO | TENSIÓMETRO ANEROIDE PEDIÁTRICO, INCLUYE 2 BRAZALETES CON SU BOLSA, 1PARA NEONATO Y 1 ESCOLAR | 7015125 | UN
101300039 | CABLE ECG 5 DERIVACIONES MONITOR SIGNOS | CABLE PARA ECG DE 5 DERIVACIONES PARA MONITOR DE SIGNOS | 7016193 | UN
101300040 | CABLE CON SENSOR PARA PRESIÓN INVASIVA | CABLE CON SENSOR PARA PRESIÓN INVASIVA PARA MONITOR DE SIGNOS VITALES | 7016194 | UN
101300041 | CABLE COMPLETO PARA MEDIR GASTO CARDÍACO | CABLE COMPLETO PARA MEDIR GASTO CARDÍACO | 7016213 | UN
101300042 | MÓDULO PARA MONITOREO INVASIVO SIGNOS | MÓDULO PARA MONITOREO INVASIVO DE SIGNOS VITALES | 7016214 | UN
101300043 | PULSADOR DE PACIENTE PARA CAMPIMETRO | PULSADOR DE PACIENTE PARA CAMPIMETRO. | 7016242 | UN
101300044 | PORTA LENTES PARA CAMPIMETRO | PORTA LENTES PARA CAMPIMETRO | 7016243 | UN
101300045 | CABLE PARA ECG PARA PRUEBA DE ESFUERZO | CABLE PARA ECG DE 12 DERIVACIONES PARA TRANSMISOR DE PACIENTE DE EQUIPO DE PRUEBA DE ESFUERZO. | 7016245 | UN
101300046 | SENSOR DE OXÍGENO PARA INCUBADORA | SENSOR DE OXÍGENO PARA INCUBADORA. | 7016249 | UN
101300047 | MONOFILAMENTO 5.07 DE SEMMES-WEINSTEINS | MONOFILAMENTO 5.07 (10 g) DE SEMMES-WEINSTEIN PARA EXPLORACION SENSORIAL, FILAMENTO DE NYLON, LONGITUD DE 38-40MM | 7016264 | UN
101300048 | GLUCÓMETRO | GLUCÓMETRO | 7016276 | UN
101300049 | MANGUITO BRAZO DESCARTABLE POLIPROPILENO | MANGUITO PARA BRAZO, DESCARTABLE DE POLIPROPILENO PLASTIFICADO, UNIDAD. | 7016287 | UN
101300050 | PAPEL PARA EKG DE 12 CANALES QUINTON | PAPEL GRAFICADOR PREDOBLADO PARA ELECTROCARDIÓGRAFO DE 12 CANALES TIPOQUINTON.. BLOCK | 7017057 | UN
101300051 | TEST DE PRUEBA RÁPIDA DE UREASA H PYLORI | TEST DE PRUEBA RÁPIDA DE UREASA PARA LA DETECCIÓN DE HELICOBACTER PYLORI, TIEMPO MÁXIMO DE REPORTE DE 1 HORA, SIN CONDICIONANTE DE CADENA DEFRÍO. INCLUYE TUBO, GEL U OTRO DISPOSITIVO QUE PONGA LA MUESTRA EN CONTACTO CON LA UREA | 7033107 | UN
101300052 | BALÓN 400 CC PARA MANOMETRÍA ANORECTAL | BALÓN PARA MANOMETRÍA ANORECTAL, VOLUMEN DE BALÓN DE 400 CC, COMPATIBLE CON EQUIPO. | 7033115 | UN
101300053 | CATÉTER DE MANOMETRÍA ANORECTAL | CATÉTER DE MANOMETRÍA ANORECTAL DE ALTA RESOLUCIÓN DE 12 CANALES, COMPATIBLE CON EQUIPO. | 7033116 | UN
101300054 | CATÉTER MANOMETRÍA ESOFÁGICA, IMPEDANCIA | CATÉTER DE MANOMETRÍA ESOFÁGICA DE ALTA RESOLUCIÓN, CON 36 CANALES/SENSORES DE PRESIÓN CIRCUNFERENCÍAL Y 18 CANALES DE IMPEDANCIA; COMPATIBLE CON EQUIPO. | 7033118 | UN
101300055 | CATÉTER DE MANOMETRÍA ESOFÁGICA | CATÉTER DE MANOMETRÍA ESOFÁGICA DE ALTA RESOLUCIÓN, CON 36 CANALES/SENSORES DE PRESIÓN CIRCUNFERENCÍAL; COMPATIBLE CON EQUIPO DE MANOMETRÍAESOFÁGICA. | 7033119 | UN
101300056 | PRUEBA RÁPIDA, MEDICION DE PH VAGINAL | PRUEBA RÁPIDA PARA MEDICION DE PH EN SECRECION VAGINAL PARA EL DIAGNÓSTICO CLÍNICO DE INFECCIÓN VAGINAL. | 7034036 | UN
101300057 | TEST PARA DETECTAR RUPTURA DE MEMBRANA | TEST PARA DETECTAR RUPTURA DE MEMBRANA | 7034059 | UN
101300058 | MANOMETRO LIQUIDO CEFALO-RAQUIDEO | MANOMETRO PARA MEDIR PRESIÓN DEL LÍQUIDO CEFALO- RAQUIDEO, DE TRES VÍAS | 7036156 | UN
101300059 | AURICULAR AUDIOMETRICO | AURICULAR AUDIOMETRICO PARA USO EN EQUIPO DE AUDIOMETRÍA. | 7040039 | UN
101300060 | DOMO TRANSDUCTOR PRESIÓN URODINAMIA | DOMO DEL TRANSDUCTOR DE PRESIÓN COMPATIBLE CON EQUIPO DE URODINAMIA. | 7042068 | UN
101300061 | ELECTRODO, ELECTROMIOGRAFIA URODINAMIA | ELECTRODO DE SUPERFICIE PARA ELECTROMIOGRAFIA, DESCARTABLE, PARA ESTUDIO DE URODINAMIA. | 7042069 | UN
101300062 | TUBO PARA TRANSMISION PRESIÓN URODINAMIA | TUBO O MANGUERA PARA TRANSMISION DE PRESIÓN, LONGITUD DE 180 - 190 CM,COMPATIBLE CON EQUIPO DE URODINAMIA. | 7042080 | UN
101300063 | CATETER TRANSURETRAL TRIPLE LUMEN 7-9 Fr | CATETER TRANSURETRAL TRIPLE LUMEN. PARA MEDICION DE PRESIÓN VESICAL, DIAMETRO DE 7 A 9 FRENCH, COMPATIBLE CON EQUIPO DE URODINAMIA DE MARCAY MODELO DE USO INSTITUCIONAL | 7042107 | UN
101300064 | TRANSDUCTOR DE PRESIÓN PARA URODINAMIA | TRANSDUCTOR PARA SENSAR NIVELES DE PRESIÓN EN ESTUDIOS DE URODINAMIA ,COMPATIBLE CON EQUIPO. | 7042116 | UN
101300065 | CABLE SPO2 PARA MONITOR DE SIGNOS VITAL. | CABLE DE EXTENSIÓN PARA SATURACIÓN DE OXÍGENO (SPO2), PARA MONITOR DESIGNOS VITALES, CON 2 METROS DE LONGITUD, COMO MÍNIMO, REUTILIZABLE. | 7054028 | UN
101300066 | CABLE DE ENTRADA Y SALIDA AUDIOMETRÍA | CABLE DE SONDA DE UNA ENTRADA Y UNA SALIDA, FLEXIBLE Y BLINDADO, CON ENCHUFE PUSH-PULL, AUTOENGANCHE, LONGITUD DE 1.20 -2.0 METROS. PARA EQUIPO DE AUDIOMETRÍA. | 7054038 | UN
101300067 | PUNTA DE SONDA PARA EQUIPO AUDIOMETRÍA | PUNTA O BOQUILLA DE SONDA PARA ADAPTAR OLIVAS A CABLE DE SONDA DE EQUIPO DE AUDIOMETRÍA. | 7054039 | UN
101300068 | PREAMPLIFICADOR CONEXIÓN SENSOR RSO2 | PREAMPLIFICADOR PARA INTERCONEXIÓN DE SENSORES DE SATURACIÓN REGIONALCEREBRAL Y SOMÁTICO. | 7054043 | UN
101300069 | SENSOR DESCARTABLE SATURACIÓN REGIONAL | SENSOR DESCARTABLE DE SATURACIÓN REGIONAL CEREBRAL Y SOMATICO PARA USONEONATAL, REUTILIZABLE. | 7054052 | UN
101300070 | CABLE ECG DE 10 DERIVACIONES | CABLE PARA MEDICIÓN DE ELECTROCARDIOGRAFÍA DE 10 DERIVACIONES PARA MONITORES DE SIGNOS VITALES, REUTILIZABLE. | 7054053 | UN
101300071 | SENSOR DESCARTABLE PARA SPO2 | SENSOR DESCARTABLE PARA LA MEDICIÓN DE SATURACIÓN DE OXÍGENO PARA ADULTO EN MONITORES DE SIGNOS VITALES | 7054054 | UN
101300072 | SENSOR FLEXIBLE PARA SPO2 | SENSOR REUTILIZABLE PARA LA MEDICIÓN DE SATURACIÓN DE OXÍGENO PARA ADULTO EN MONITORES DE SIGNOS VITALES, TIPO FLEXIBLE. | 7054055 | UN
101300073 | SENSOR DE OREJA PARA SPO2 | SENSOR REUTILIZABLE DE OREJA PARA LA MEDICIÓN DE SATURACIÓN DE OXÍGENOPARA ADULTO EN MONITORES DE SIGNOS VITALES. | 7054056 | UN
101300074 | BRAZALETE TALLA S NIBP PARA MONITOR | BRAZALETE DESCARTABLE TALLA S, PARA LA MEDICIÓN DE PRESIÓN ARTERIAL ENMONITORES DE SIGNOS VITALES. | 7054057 | UN
101300075 | BRAZALETE TALLA M NIBP PARA MONITOR | BRAZALETE DESCARTABLE TALLA M PARA LA MEDICIÓN DE PRESIÓN ARTERIAL ENMONITORES DE SIGNOS VITALES | 7054058 | UN
101300076 | BRAZALETE TALLA L NIBP PARA MONITOR | BRAZALETE DESCARTABLE TALLA L PARA LA MEDICIÓN DE PRESIÓN ARTERIAL ENMONITORES DE SIGNOS VITALES | 7054059 | UN
101300077 | SENSOR TEMPERATURA DE PIEL REUTILIZABLE | SENSOR DE PIEL PARA LA MEDICIÓN DE TEMPERATURA EN MONITORES DE SIGNOSVITALES, REUTILIZABLE. | 7054060 | UN
101300078 | SENSOR TEMPERATURA ESOFÁGICO | SENSOR ESOFÁGICO PARA LA MEDICIÓN DE TEMPERATURA EN MONITORES DE SIGNOS VITALES, REUTILIZABLE. | 7054061 | UN
101300079 | TRAMPA DE AGUA PARA CAPNÓGRAFO, MONITOR | TRAMPA DE AGUA DESCARTABLE PARA CAPNOGRAFÍA EN MONITORES DE SIGNOS VITALES. | 7054062 | UN
101300080 | SENSOR PARA GASTO CARDÍACO NO INVASIVO | SENSORES DESCARTABLES PARA LA MEDICIÓN DE GASTO CARDÍACO NO INVASIVO EN MONITORES DE SIGNOS VITALES. | 7054063 | UN
101300081 | KIT DESCARTABLE PARA MONITOREO POR PICCO | KIT DESCARTABLE PARA EL MONITOREO DE GASTO CARDÍACO MÍNIMAMENTE INVASIVO POR PICCO EN MONITORES DE SIGNOS VITALES. | 7054064 | UN
101300082 | SONDA DESCARTABLE TIPO CEVOX CON CVC | SONDA DESCARTABLE TIPO CEVOX PARA MEDICIÓN DE SATURACIÓN VENOSA CENTRAL DE OXÍGENO EN MONITORES DE SIGNOS VITALES, QUE INCLUYA SU CATÉTER VENOSO CENTRAL | 7054065 | UN
101300083 | SENSOR PARA MEDICIÓN DE SRCO2 ADULTO | SENSOR DESCARTABLE DE SATURACIÓN REGIONAL CEREBRAL Y SOMÁTICO PARA USOEN ADULTOS. | 7054066 | UN
101300084 | CABLE COMPLETO PARA EEG, TRONCAL Y RAMAL | CABLE COMPLETO (TRONCAL Y RAMAL) PARA LA MEDICIÓN DE ELECTROENCEFALOGRAFÍA EN MONITORES DE SIGNOS VITALES | 7054067 | UN
101300085 | CABLE ESTIMULADOR PARA NMT | CABLE ESTIMULADOR PARA TRANSMISIÓN NEUROMUSCULAR EN MONITORES DE SIGNOS VÍTALES, REUTILIZABLE. | 7054068 | UN
101300086 | DIADEMA AURICULAR PARA AUDIOMETRÍA | DIADEMA AURICULAR PARA VERIFICAR LA AUDICIÓN POR VÍA AÉREA, REUTILIZABLE. | 7054070 | UN
101300087 | DIADEMA ÓSEA PARA AUDIOMETRÍA | DIADEMA ÓSEA PARA VERIFICAR LA AUDICIÓN A NIVEL DEL HUESO | 7054071 | UN
101300088 | TRANSDUCTOR MONITOREO IBP CON VÁLVULA | TRANSDUCTOR PARA MONITOREO DE PRESIÓN ARTERIAL INVASIVA (IBP) CON VÁLVULA DE PASO DE LÍQUIDOS, DESCARTABLE. | 7054072 | UN
101300089 | UROFLUJOMETRO PARA EQUIPO DE URODINAMIA | UROFLUJOMETRO INALÁMBRICO PARA EQUIPO DE URODINAMIA. | 7054140 | UN
101300090 | OXÍMETRO DE PULSO PORTÁTIL DE DEDO | OXÍMETRO DE PULSO PORTÁTIL DE DEDO | 7070211 | UN
101300091 | SENSOR REUTILIZABLE PARA ESPIRÓMETRO | SENSOR REUTILIZABLE PARA ESPIRÓMETRO | 7072087 | UN
101300092 | ELECTRODO BIPOLAR PARA EMG, 6 MM LARGO | ELECTRODO BIPOLAR PARA EMG, 6 MM LARGO | 7090117 | UN
101300093 | ELETRODO DE BARRA PARA EMG, 40 MM LARGO | ELETRODO DE BARRA PARA EMG, 40 MM LARGO | 7090125 | UN
101300094 | ELECTRODO ENCEFALOGRAMA 10 MM | ELECTRODO ESTÁNDAR PARA ENCEFALOGRAMA, DE 10 MM, DISCO DE ORO. | 7091033 | UN
101300095 | DERIVACIONES A PRESIÓN REUTILIZABLE | DERIVACIONES A PRESIÓN (SNAP) REUTILIZABLES PARA ESTUDIOS NEUROFISIOLÓGICOS DE 2.0 -2.4 M DE LONGITUD. | 7091045 | UN
101300096 | ELECTRODO COPA ENCHAPADO EN ORO 10 MM | ELECTRODO DE COPA ENCHAPADO EN ORO DE 10MM Y CABLE DE 250 CM DE LONGITUD, REUTILIZABLES. | 7091047 | UN
101300097 | ELECTRODO DE ESTIMULACIÓN DE SUPERFICIE | ELECTRODO DE ESTIMULACIÓN DE SUPERFICIE DE MANO CON ALMOHADILLA DE FIELTRO, CABLE DE 200 CM DE LONGITUD CON CONECTOR DIN DE 5 PINES 270° COMPATIBLES. | 7091048 | UN
101300098 | ELECTRODO ST. MARKS PUDENDAL CON CABLE | ELECTRODO ST. MARKS PUDENDAL DE 30 CM DE LONGITUD, QUE INCLUYA CABLE DE CONEXIÓN DE 200 CM DE LONGITUD CON UN EXTREMO PLANO Y UN EXTREMO 2 DIN DE 5 PINES Y LENGÜETAS ADHESIVAS, DESCARTABLE | 7091049 | UN
101300099 | TAPONES METÁLICOS CHAPADOS EN ORO DE 7MM | TAPONES METÁLICOS CHAPADOS EN ORO DE 7 MM, COMPATIBLES CON ELECTRODOSDE ESTIMULACIÓN DE SUPERFICIE DE MANO | 7091052 | UN
101300100 | SENSOR POSICIÓN CORPORAL ESTUDIO SUEÑO | SENSOR DE POSICIÓN CORPORAL PARA ESTUDIO CONTINUO DEL SUEÑO. | 7091053 | UN
101300101 | BANDA ESFUERZO PARA PLETISMOGRAFÍA | BANDA DE ESFUERZO ABDOMINAL Y TORÁCICO (RESPIRACIÓN) PARA PLETISMOGRAFÍA CON SU CABLE PARA ESTUDIO CONTINUO DEL SUEÑO, EN TALLA ADULTO GRANDE, ADULTO O PEDIÁTRICO | 7091054 | UN
101300102 | ELECTRODO ELECTROMIOGRAFÍA COPA DE HULE | ELECTRODOS PARA ELECTROMIOGRAFÍA DE 180 A 185 CM DE LARGO, COPA DE HULE. | 7091055 | UN
101300103 | ELECTRODO EMG ESTUDIO CONTINUO DEL SUEÑO | ELECTRODO PARA ELECTROMIOGRAFÍA PARA ESTUDIO CONTINUO DEL SUEÑO DE MIEMBROS SUPERIORES E INFERIORES DE 300 A 305 CM DE LARGO, COPA DE HULE. | 7091056 | UN
101300104 | SENSOR FLUJO DE AIRE ESTUDIO SUEÑO, ORAL | SENSOR DE FLUJO DE AIRE (TERMISTOR) PARA ESTUDIO CONTINUO DEL SUEÑO, ORAL. | 7091057 | UN
101300105 | SENSOR PARA ESTUDIO CONTINUO DEL SUEÑO | SENSOR DE FLUJO DE AIRE (TERMISTOR) PARA ESTUDIO CONTINUO DEL SUEÑO, ORAL Y NASAL. | 7091058 | UN
101300106 | ELECTRODO COPA DE ORO, ESTUDIO DEL SUEÑO | ELECTRODO DE COPA DE ORO DE 180 A 185 CM DE LARGO PARA ESTUDIO CONTINUO DEL SUEÑO. | 7091059 | UN
101300107 | ELECTRODO PARA EMG, COPA DE ORO | ELECTRODOS PARA ELECTROMIOGRAFÍA DE MIEMBROS SUPERIORES E INFERIORES DE 300 A 305 CM DE LARGO, COPA DE ORO. | 7091060 | UN
101300108 | SENSOR DE SPO2, ESTUDIO CONTINUO SUEÑO | SENSOR PARA DETECTAR LA SATURACIÓN DE OXÍGENO EN ESTUDIO CONTINUO DELSUEÑO. | 7091061 | UN
101300109 | ADAPTADOR TRANSDUCTOR PRESIÓN INVASIVA | ADAPTADOR PARA TRANSDUCTOR DE PRESIÓN INVASIVA | 7091065 | UN
101300110 | DOMUS PARA TRANSDUCTOR DE PRESIÓN | DOMUS PARA TRANSDUCTOR DE PRESIÓN INVASIVA. | 7100217 | UN

## Ramo E - Equipo y Mob. Médico
CÓDIGO | NOMBRE CORTO MATERIAL | NOMBRE MATERIAL | Código Anterior | Unidad de Medida
E20020001 | UNIDAD DENTAL COMPLETA PARA ODONTOLOGÍA | UNIDAD DENTAL COMPLETA PARA ODONTOLOGÍA | A900101 | UN
E20020002 | UNIDAD DENTAL PORTÁTIL | UNIDAD DENTAL PORTÁTIL | A900103 | UN
E20020003 | VIBROPERCUTOR PARA TERAPIA RESPIRATORIA | VIBROPERCUTOR PARA TERAPIA RESPIRATORIA | A900403 | UN
E20020004 | OXÍMETRO DE PULSO PORTÁTIL | OXÍMETRO DE PULSO PORTÁTIL | A900601 | UN
E20020005 | EQUIPO LÁSER PARA TERAPIA FÍSICA | EQUIPO DE LÁSER PARA TERAPIA FÍSICA | A900801 | UN
E20020006 | EQUIPO LÁSER ALTA POTENCIA PARA TERAPIA | EQUIPO DE LÁSER DE ALTA POTENCIA PARA TERAPIA FÍSICA | A900802 | UN
E20020007 | CÁMARA DE FLUJO LAMINAR | CÁMARA DE FLUJO LAMINAR | A900901 | UN
E20020008 | CABINA DE SEGURIDAD DE MESA | CABINA DE SEGURIDAD DE MESA | A9009010101 | UN
E20020009 | CABINA BIOSEGURIDAD FUENTES RADIOACTIVAS | CABINA DE BIOSEGURIDAD PARA MANIPULACIÓN DE FUENTES RADIOACTIVAS | A900902 | UN
E20020010 | BOMBA DE SUCCIÓN ODONTOLÓGICA | BOMBA DE SUCCIÓN ODONTOLÓGICA | A901001 | UN
E20020011 | UNIDAD DE CONTROL PARA MICROMOTOR DENTAL | UNIDAD DE CONTROL PARA PIEZAS DE MANO TIPO MICROMOTOR DENTAL | A901401 | UN
E20020012 | BICICLETA ESTACIONARIA PARA FISIOTERAPIA | BICICLETA ESTACIONARIA PARA FISIOTERAPIA | A901701 | UN
E20020013 | ESPIRÓMETRO COMPUTARIZADO DE MESA | ESPIRÓMETRO COMPUTARIZADO DE MESA | A901802 | UN
E20020014 | ESTIMULADOR ELÉCTRICO DE NERVIOS, TENS | ESTIMULADOR ELÉCTRICO DE NERVIOS TRANSCUTÁNEOS (TENS) | A902101 | UN
E20020015 | SIMULADOR DE SIGNOS VITALES | SIMULADOR DE SIGNOS VITALES | A902301 | UN
E20020016 | EQUIPO DE CINEANGIOGRAFÍA | EQUIPO DE CINEANGIOGRAFÍA | A902402 | UN
E20020017 | SISTEMA PARA ABLACIÓN CARDÍACA | SISTEMA PARA ABLACIÓN CARDÍACA | A902403 | UN
E20020018 | EQUIPO DE ELECTROESTIMULACIÓN CARDÍACA | EQUIPO DE ELECTROESTIMULACIÓN CARDÍACA | A902404 | UN
E20020019 | MEDIASTINOSCOPIO | MEDIASTINOSCOPIO | A902701 | UN
E20020020 | UNIDAD DE OTORRINOLARINGOLOGÍA | UNIDAD DE OTORRINOLARINGOLOGÍA | A903001 | UN
E20020021 | TANQUE PARA COMPRESAS CALIENTES | TANQUE PARA COMPRESAS CALIENTES | A903201 | UN
E20020022 | BAÑO DE FLOTACIÓN PARA PATOLOGÍA | BAÑO DE FLOTACIÓN PARA PATOLOGÍA | A903301 | UN
E20020023 | URETRÓTOMO | URETRÓTOMO | A903401 | UN
E20020024 | SISTEMA PARA URETROCISTOSCOPÍA | SISTEMA PARA URETROCISTOSCOPÍA DIAGNÓSTICA Y TERAPEÚTICA | A903701 | UN
E20020025 | VENTILADOR DE TRANSPORTE | VENTILADOR DE TRANSPORTE | A904001 | UN
E20020026 | CÁMARA DE VÍDEO PARA ENDO O LAPAROSCOPÍA | CÁMARA DE VÍDEO PARA ENDOSCOPÍA O LAPAROSCOPÍA | A904101 | UN
E20020027 | MONITOR PARA ENDOSCOPÍA | MONITOR PARA ENDOSCOPÍA | A904102 | UN
E20020028 | SISTEMA PARA LITOTRICIA EXTRACORPÓREA | SISTEMA PARA LITOTRICIA EXTRACORPÓREA | A904301 | UN
E20020029 | SISTEMA PARA LITOTRICIA INTRACORPÓREA | SISTEMA PARA LITOTRICIA INTRACORPÓREA | A904302 | UN
E20020030 | APARATO ROTATORIO PARA ENDODONCIA | APARATO ROTATORIO PARA ENDODONCIA | A904401 | UN
E20020031 | TOMÓGRAFO COMPUTARIZADO DE 128 CORTES | TOMÓGRAFO COMPUTARIZADO HELICOIDAL DE 128 CORTES | A904602 | UN
E20020032 | TOMÓGRAFO DE COHERENCIA ÓPTICA (OCT) | TOMÓGRAFO DE COHERENCIA ÓPTICA (OCT) | A904603 | UN
E20020033 | TOMÓGRAFO PARA SIMULACIÓN Y DIAGNÓSTICO | TOMÓGRAFO COMPUTARIZADO MULTICORTE PARA SIMULACIÓN Y DIAGNÓSTICO | A904604 | UN
E20020034 | TOMÓGRAFO COMPUTARIZADO DE 64 CORTES | TOMÓGRAFO COMPUTARIZADO HELICOIDAL DE 64 CORTES | A904605 | UN
E20020035 | SISTEMA DE RESONANCIA MAGNÉTICA | SISTEMA DE RESONANCIA MAGNÉTICA | A904701 | UN
E20020036 | AGITADOR DE TUBOS VORTEX INDIVIDUAL | AGITADOR DE TUBOS VORTEX INDIVIDUAL | A905102 | UN
E20020037 | ROTADOR SEROLÓGICO | ROTADOR SEROLÓGICO | A905103 | UN
E20020038 | BOMBA DE SUCCIÓN QUIRÚRGICA | BOMBA DE SUCCIÓN QUIRÚRGICA | A905201 | UN
E20020039 | BOMBA DE SUCCIÓN DE SECRECIONES | BOMBA DE SUCCIÓN DE SECRECIONES | A905202 | UN
E20020040 | BOMBA DE SUCCIÓN TORÁCICA | BOMBA DE SUCCIÓN TORÁCICA | A905203 | UN
E20020041 | APARATO PARA GIMNASIA | APARATO PARA GIMNASIA | A905301 | UN
E20020042 | PATÍN PARA EJERCITAR TOBILLO | PATÍN PARA EJERCITAR TOBILLO | A905302 | UN
E20020043 | RUEDA DE HOMBRO PARA TERAPIA FÍSICA | RUEDA DE HOMBRO PARA TERAPIA FÍSICA | A905303 | UN
E20020044 | TABLA DE FREEMAN PARA FISIOTERAPIA | TABLA DE FREEMAN PARA FISIOTERAPIA | A905307 | UN
E20020045 | EQUIPO ANALIZADOR DEL SUDOR | EQUIPO ANALIZADOR DEL SUDOR | A905401 | UN
E20020046 | EQUIPO INDUCTOR DE SUDOR | EQUIPO INDUCTOR PARA LA RECOLECCIÓN DEL SUDOR | A905402 | UN
E20020047 | DERMATOMO ELÉCTRICO | DERMATOMO ELÉCTRICO | A905701 | UN
E20020048 | DISPOSITIVO INYECCIONES GUIADAS POR EMG | DISPOSITIVO PARA INYECCIONES GUIADAS POR EMG | A906001 | UN
E20020049 | CUNA TÉRMICA | CUNA TÉRMICA | A906101 | UN
E20020050 | SISTEMA PRUEBAS EJERCICIO CARDIOPULMONAR | SISTEMA PARA REALIZAR PRUEBAS DE EJERCICIO CARDIOPULMONAR | A906201 | UN
E20020051 | MONITOR DE RADIACIÓN DE ÁREA | MONITOR DE RADIACIÓN DE ÁREA | A906401 | UN
E20020052 | EQUIPO PARA BRAQUITERAPIA ALTA TASA | EQUIPO PARA BRAQUITERAPIA DE CARGA DIFERIDA CON ALTA TASA DE DOSIS | A906602 | UN
E20020053 | UNIDAD RADIOGRÁFICA TIPO BRAZO EN C | UNIDAD RADIOGRÁFICA TIPO BRAZO EN C | A906901 | UN
E20020054 | UNIDAD RADIOGRÁFICA DIGITAL BRAZO EN C | UNIDAD RADIOGRÁFICA DIGITAL TIPO BRAZO EN C | A906902 | UN
E20020055 | BAÑO DE MARÍA | BAÑO DE MARÍA | A907001 | UN
E20020056 | CALIENTABIBERONES | CALIENTABIBERONES | A9070010101 | UN
E20020057 | BÁSCULA CON TALLÍMETRO PARA ADULTO | BÁSCULA CON TALLÍMETRO PARA ADULTO | A907201 | UN
E20020058 | BÁSCULA ANALIZADOR COMPOSICIÓN CORPORAL | BÁSCULA CON ANALIZADOR DE COMPOSICIÓN CORPORAL | A907203 | UN
E20020059 | BÁSCULA PARA PACIENTE OBESO | BÁSCULA PARA PACIENTE OBESO | A907204 | UN
E20020060 | TIMPANÓMETRO | TIMPANÓMETRO | A907501 | UN
E20020061 | SECADOR DE TUBOS CORRUGADOS | SECADOR DE TUBOS CORRUGADOS | A907601 | UN
E20020062 | DENSITÓMETRO | DENSITÓMETRO | A907801 | UN
E20020063 | CRANEÓTOMO COMPLETO | CRANEÓTOMO COMPLETO | A907901 | UN
E20020064 | CRANEÓTOMO BÁSICO | CRANEÓTOMO BÁSICO | A9079010101 | UN
E20020065 | TALADRO PARA HUESO | TALADRO PARA HUESO | A908101 | UN
E20020066 | CARRO PARA PARO CARDÍACO CON EQUIPO | CARRO PARA PARO CARDÍACO CON EQUIPO | A908202 | UN
E20020067 | EQUIPO PARA ESTUDIOS NEUROFISIOLÓGICOS | EQUIPO PARA ESTUDIOS NEUROFISIOLÓGICOS | A908501 | UN
E20020068 | TALADRO PARA PEQUEÑOS FRAGMENTOS ÓSEOS | SISTEMA MODULAR DE TALADRO, SIERRAS Y ACCESORIOS PARA PEQUEÑOS FRAGMENTOS ÓSEOS | A908601 | UN
E20020069 | CRIOSTATO PARA CONGELACIÓN | CRIOSTATO PARA CONGELACIÓN | A908901 | UN
E20020070 | CAMA HOSPITALARIA MANUAL | CAMA HOSPITALARIA DE TECNOLOGÍA MECÁNICA | A909001 | UN
E20020071 | CAMA BARIÁTRICA | CAMA BARIÁTRICA | A9090010201 | UN
E20020072 | CAMA BALCÁNICA | CAMA BALCÁNICA | A909003 | UN
E20020073 | CAMA HOSPITALARIA PEDIÁTRICA | CAMA HOSPITALARIA PEDIÁTRICA | A909004 | UN
E20020074 | CAMA HOSPITALARIA ELÉCTRICA BÁSICA | CAMA HOSPITALARIA ELÉCTRICA BÁSICA | A9090500102 | UN
E20020075 | CAMA HOSPITALARIA ELÉCTRICA TIPO 1 | CAMA HOSPITALARIA PARA MEDICINA CRÍTICA TIPO 1 | A9090500201 | UN
E20020076 | CAMA HOSPITALARIA ELÉCTRICA TIPO 2 | CAMA HOSPITALARIA PARA MEDICINA CRÍTICA TIPO 2 | A9090500202 | UN
E20020077 | CORTADORA DE GASA | CORTADORA DE GASA | A909101 | UN
E20020078 | CÁMARA HUMIDIFICADORA PARA VENTILADOR | CÁMARA HUMIDIFICADORA PARA VENTILADOR | A909801 | UN
E20020079 | DERMATOSCOPIO ÓPTICO | DERMATOSCOPIO ÓPTICO | A910001 | UN
E20020080 | COMPRESOR UN PUERTO TERAPIA RESPIRATORIA | COMPRESOR DE UN PUERTO PARA TERAPIA RESPIRATORIA | A910101 | UN
E20020081 | COMPRESOR MULTIPUERTO TERAPIA RESPIRATOR | COMPRESOR MULTIPUERTO PARA TERAPIA RESPIRATORIA | A910102 | UN
E20020082 | VENTILADOR DE ALTA FRECUENCIA | VENTILADOR DE ALTA FRECUENCIA | A910401 | UN
E20020083 | VENTILADOR NEONATAL | VENTILADOR NEONATAL | A910501 | UN
E20020084 | UNIDAD TÉRMICA DE AIRE CALIENTE | UNIDAD TÉRMICA PARA SUMINISTRO DE AIRE CALIENTE | A910701 | UN
E20020085 | TALADRO PARA GRANDES FRAGMENTOS ÓSEOS | SISTEMA MODULAR DE TALADRO, SIERRAS Y ACCESORIOS PARA GRANDES FRAGMENTOS ÓSEOS | A910901 | UN
E20020086 | CONTROL DE PIEZA DE MANO QUIRÚRGICA | UNIDAD DE CONTROL DE MICROMOTOR CON PIEZA DE MANO PARA AMBIENTES QUIRÚRGICOS | A910902 | UN
E20020087 | LOCALIZADOR DIGITAL DE APICE | LOCALIZADOR DIGITAL DE APICE | A911301 | UN
E20020088 | SISTEMA DE ARTROSCOPÍA | SISTEMA DE ARTROSCOPÍA | A911501 | UN
E20020089 | CABEZAL DE CÁMARA PARA ARTROSCOPÍA | CABEZAL DE CÁMARA PARA ARTROSCOPÍA | A9115010101 | UN
E20020090 | SISTEMA ABLACIÓN ARTROSCÓPICA POR RF | SISTEMA PARA ABLACIÓN ARTROSCÓPICA POR RADIOFRECUENCIA | A9115010201 | UN
E20020091 | REFRIGERADORA PARA BANCO DE SANGRE | REFRIGERADORA PARA BANCO DE SANGRE | A911601 | UN
E20020092 | REFRIGERADOR DE FARMACIA 11 A 15 PC | REFRIGERADOR DE FARMACIA CON CAPACIDAD EN RANGO DE 11 A 15 PIES CÚBICOS | A911602 | UN
E20020093 | REFRIGERADOR DE FARMACIA 44 A 49 PC | REFRIGERADOR DE FARMACIA CON CAPACIDAD EN RANGO DE 44 A 49 PIES CÚBICOS | A9116020101 | UN
E20020094 | UNIDAD DE ENDOSCOPÍA | UNIDAD DE ENDOSCOPÍA | A911701 | UN
E20020095 | UNIDAD DE ENDOSCOPÍA CON ULTRASONIDO | UNIDAD DE ENDOSCOPÍA CON ULTRASONIDO | A911702 | UN
E20020096 | PROCESADOR PARA UNIDAD DE ENDOSCOPÍA | PROCESADOR PARA UNIDAD DE ENDOSCOPÍA CON ULTRASONIDO | A9117020101 | UN
E20020097 | MORCELADOR ELECTRÓNICO | MORCELADOR ELECTRÓNICO | A911801 | UN
E20020098 | BÍOMETRO | BÍOMETRO | A911901 | UN
E20020099 | DETECTOR ULTRASÓNICO DE LATIDO FETAL | DETECTOR ULTRASÓNICO DE LATIDO FETAL | A912101 | UN
E20020100 | DETECTOR DE FLUJO ARTERIAL ULTRASÓNICO | DETECTOR DE FLUJO ARTERIAL ULTRASÓNICO | A912102 | UN
E20020101 | EQUIPO PARA DOPPLER TRANSCRANEAL | EQUIPO PARA DOPPLER TRANSCRANEAL | A912103 | UN
E20020102 | INCUBADORA O ESTUFA BACTERIOLÓGICA | INCUBADORA O ESTUFA BACTERIOLÓGICA | A912201 | UN
E20020103 | HORNO PARA SECADO | HORNO PARA SECADO PARA LABORATORIO CLÍNICO | A912202 | UN
E20020104 | DESCONGELADOR DE PLASMA | DESCONGELADOR DE PLASMA | A912204 | UN
E20020105 | MONITOR TRANSCUTÁNEO DE GASES EN SANGRE | UNIDAD DE MONITOREO CONTINUO, A TRAVÉS DE LA PIEL, DE PARÁMETROS DE GASES EN SANGRE | A912401 | UN
E20020106 | GRABADORA PARA SISTEMA MAPA | GRABADORA PARA SISTEMA DE MONITOREO AMBULATORIO DE PRESIÓN ARTERIAL NO INVASIVA | A9124020101 | UN
E20020107 | SISTEMA MAPA | SISTEMA DE MONITOREO AMBULATORIO DE PRESIÓN ARTERIAL NO INVASIVA CON UNA GRABADORA | A9124020102 | UN
E20020108 | LAVADORA DESINFECTADORA DE INSTRUMENTAL | LAVADORA DESINFECTADORA DE INSTRUMENTAL MÉDICO | A912701 | UN
E20020109 | UNIDAD COMPLETA PARA TRACCIÓN | UNIDAD COMPLETA PARA TRACCIÓN | A913001 | UN
E20020110 | SILLA PARA TRACCIÓN CERVICAL | SILLA PARA TRACCIÓN CERVICAL | A913002 | UN
E20020111 | IMPRESORA PARA EQUIPO DE ULTRASONIDO | IMPRESORA TÉRMICA PARA EQUIPO DE ULTRASONIDO | A913201 | UN
E20020112 | MULTITIMER O RELOJ DE VARIOS EVENTOS | MULTITIMER O RELOJ DE VARIOS EVENTOS | A913501 | UN
E20020113 | CÁMARA SILENTE | CÁMARA SILENTE | A913801 | UN
E20020114 | DINAMÓMETRO O MEDIDOR DE FUERZA MUSCULAR | DINAMÓMETRO O MEDIDOR DE FUERZA MUSCULAR | A913901 | UN
E20020115 | LÁMPARA QUIRÚRGICA DE DOS SATÉLITES | LÁMPARA QUIRÚRGICA EMPOTRADA AL TECHO, DE DOS SATÉLITES | A914101 | UN
E20020116 | LÁMPARA QUIRÚRGICA DE UN SATÉLITE | LÁMPARA QUIRÚRGICA EMPOTRADA AL TECHO, DE UN SATÉLITE | A914102 | UN
E20020117 | LÁMPARA QUIRÚRGICA DE TRES SATÉLITES | LÁMPARA QUIRÚRGICA EMPOTRADA AL TECHO, DE TRES SATÉLITES | A914103 | UN
E20020118 | LÁMPARAS DE RAYOS INFRARROJOS | LÁMPARAS DE RAYOS INFRARROJOS PARA TERAPIA FISICA | A914201 | UN
E20020119 | INTERCAMBIADOR DE TEMPERATURA | INTERCAMBIADOR DE TEMPERATURA PARA SISTEMA DE CIRCULACIÓN EXTRACORPÓREA | A914301 | UN
E20020120 | CARRO CAMILLA | CARRO CAMILLA PARA TRANSPORTE DE PACIENTE | A915201 | UN
E20020121 | CARRO CAMILLA PARA PACIENTE OBESO | CARRO CAMILLA PARA PACIENTE OBESO | A9152010101 | UN
E20020122 | CARRO CAMILLA PARA RESONANCIA MAGNÉTICA | CARRO CAMILLA NO FERRO MAGNÉTICA PARA USO EN ÁREA DE RESONANCIA MAGNÉTICA | A9152010102 | UN
E20020123 | CARRO CAMILLA PARA PACIENTE AMBULANCIA | CAMILLAS PARA TRASLADO DE PACIENTES EN AMBULANCIA | A915202 | UN
E20020124 | MESA QUIRÚRGICA PARA GINECO-OBSTETRICIA | MESA QUIRÚRGICA PARA GINECO-OBSTETRICIA | A916101 | UN
E20020125 | MESA O CANAPE PARA GINECO-OBSTETRIA | MESA O CANAPE PARA GINECO-OBSTETRIA | A916102 | UN
E20020126 | MESA QUIRÚRGICA PARA CIRUGÍA GENERAL | MESA QUIRÚRGICA PARA CIRUGÍA GENERAL | A916201 | UN
E20020127 | MESA QUIRÚRGICA PARA NEUROCIRUGÍA | MESA QUIRÚ RGICA PARA NEUROCIRUGÍA | A916202 | UN
E20020128 | MESA QUIRÚRGICA USO CON FLUOROSCOPIA | MESA QUIRÚRGICA USO CON FLUOROSCOPIA | A916203 | UN
E20020129 | MESA QUIRÚRGICA PARA CIRUGÍA BARIÁTRICA | MESA QUIRÚRGICA PARA CIRUGÍA BARIÁTRICA | A916204 | UN
E20020130 | MESA QUIRÚRGICA PARA UROLOGÍA | MESA QUIRURGICA PARA UROLOGÍA | A916401 | UN
E20020131 | MESA QUIRÚRGICA PARA CIRUGÍA ORTOPÉDICA | MESA QUIRÚRGICA PARA CIRUGÍA ORTOPÉDICA | A916701 | UN
E20020132 | BOMBA DE INFUSIÓN PARA DOLOR TIPO PCA | BOMBA DE INFUSIÓN PARA DOLOR, ANALGESIA CONTROLADA POR PACIENTE | A916903 | UN
E20020133 | BOMBA DE IRRIGACIÓN PARA LAPAROSCOPÍA | BOMBA DE IRRIGACIÓN PARA CIRUGÍA LAPAROSCÓPICA | A916904 | UN
E20020134 | COMPRESOR ODONTOLÓGICO, 1 UNI. DENTAL | COMPRESOR PARA ODONTOLOGÍA PARA UNA UNIDAD DENTAL | A917301 | UN
E20020135 | COMPRESOR ODONTOLÓGICO, 2 UNI. DENTALES | COMPRESOR PARA ODONTOLOGÍA PARA DOS UNIDADES DENTALES | A917302 | UN
E20020136 | COMPRESOR ODONTOLÓGICO, 3 UNI. DENTALES | COMPRESOR PARA ODONTOLOGÍA PARA TRES UNIDADES DENTALES | A917303 | UN
E20020137 | COMPRESOR ODONTOLÓGICO, 4 UNI. DENTALES | COMPRESOR PARA ODONTOLOGÍA PARA CUATRO UNIDADES DENTALES | A917304 | UN
E20020138 | COMPRESOR ODONTOLÓGICO, 6 UNI. DENTALES | COMPRESOR PARA ODONTOLOGÍA PARA SEIS UNIDADES DENTALES | A917306 | UN
E20020139 | BALÓN DE CONTRAPULSACIÓN INTRAAÓRTICA | BALÓN DE CONTRAPULSACIÓN INTRAAÓRTICA | A918501 | UN
E20020140 | SILLÓN PARA PROCEDIMIENTOS UROLÓGICOS | SILLÓN PARA PROCEDIMIENTOS UROLÓGICOS | A918705 | UN
E20020141 | MESA PARA PARTOS | MESA PARA PARTOS | A918901 | UN
E20020142 | MÁQUINA ENCAPSULADORA PARA MEDICAMENTOS | MÁQUINA ENCAPSULADORA PARA MEDICAMENTOS | A919202 | UN
E20020143 | MEZCLADOR DE BOLSAS DE SANGRE | MEZCLADOR DE BOLSAS DE SANGRE | A919301 | UN
E20020144 | HORNO CALENTADOR DE SUEROS Y SOLUCIONES | HORNO CALENTADOR DE SUEROS, SOLUCIONES Y CAMPOS | A919802 | UN
E20020145 | SECADOR DE ENDOSCOPIOS | ARMARIO O GABINETE PARA SECADO Y ALMACENAMIENTO DE ENDOSCOPIOS FLEXIBLES | A919803 | UN
E20020146 | MEZCLADOR DE AIRE Y OXÍGENO | MEZCLADOR DE AIRE Y OXÍGENO | A919901 | UN
E20020147 | SIERRA PARA CORTAR TEJIDO BLANDO Y HUESO | SIERRA PARA CORTAR TEJIDO BLANDO Y HUESO | A920101 | UN
E20020148 | SIERRA DE ESTERNÓN RECIPROCANTE | SIERRA DE ESTERNÓN RECIPROCANTE | A920102 | UN
E20020149 | SIERRA DE ESTERNÓN OSCILANTE | SIERRA DE ESTERNÓN OSCILANTE | A920103 | UN
E20020150 | ECOCARDIÓGRAFO AVANZADO | ECOCARDIÓGRAFO CON TRANSDUCTOR TRANSESOFÁGICO Y APLICACIONES ESPECIALIZADAS | A920602 | UN
E20020151 | REFRIGERADORA PARA LABORATORIO CLÍNICO | REFRIGERADORA PARA LABORATORIO CLÍNICO | A920701 | UN
E20020152 | CONGELADOR PARA PLASMA | CONGELADOR PARA PLASMA | A920702 | UN
E20020153 | CONGELADOR DE CÉLULAS PROGENITORES | CONGELADOR PROGRAMABLE PARA EL ALMACENAMIENTO DE CÉLULAS O TEJIDOS A LARGO PLAZO, UTILIZANDO NITRÓGENO LÍQUIDO COMO AGENTE REFRIGERANTE Y DE ALMACENAMIENTO | A9207020101 | UN
E20020154 | CONGELADOR LABORATORIO CLÍNICO BAJA CAP | CONGELADOR PARA LABORATORIO CLÍNICO DE BAJA CAPACIDAD | A9207020102 | UN
E20020155 | CONGELADOR LABORATORIO CLÍNICO 20-24 PC | CONGELADOR PARA LABORATORIO CLÍNICO CON CAPACIDAD DE 20 A 24 PIES CÚBICOS | A9207020103 | UN
E20020156 | REFRIGERADOR LABORATORIO CLÍNICO 21-26PC | REFRIGERADOR PARA LABORATORIO CLÍNICO CON CAPACIDAD EN RANGO DE 21 A 26 PIES CÚBICOS | A920703 | UN
E20020157 | REFRIGERADOR PARA VACUNAS | REFRIGERADOR PARA VACUNAS, PARA ALMACENAMIENTO Y CONSERVACIÓN DE VACUNAS A TEMPERATURAS EN EL RANGO DE +2 °C A 8°C | A920704 | UN
E20020158 | YAG LÁSER PARA OFTALMOLOGÍA | YAG LÁSER PARA OFTALMOLOGÍA | A921001 | UN
E20020159 | FOTOCOAGULADOR PARA OFTALMOLOGÍA | FOTOCOAGULADOR LASER PARA OFTALMOLOGÍA | A921201 | UN
E20020160 | ANGIÓGRAFO PARA OFTALMOLOGÍA | ANGIÓGRAFO PARA OFTALMOLOGÍA | A921301 | UN
E20020161 | ULTRASONÓGRAFO PARA OFTALMOLOGÍA | ULTRASONÓGRAFO PARA OFTALMOLOGÍA | A921401 | UN
E20020162 | ULTRASONÓGRAFO CON DOPPLER | ULTRASONÓGRAFO CON DOPPLER | A921402 | UN
E20020163 | ULTRASONÓGRAFO NEONATAL AVANZADO | ULTRASONOGRAFO PARA AMBIENTES CRÍTICOS NEONATALES PEDIÁTRICOS | A921403 | UN
E20020164 | ULTRASONÓGRAFO GINECOBSTÉTRICO AVANZADO | ULTRASONÓGRAFO AVANZADO PARA GINECOLOGÍA Y OBSTETRICIA | A921404 | UN
E20020165 | ULTRASONÓGRAFO PARA HOSPITALIZACIÓN | ULTRASONÓGRAFO PARA ÁREAS DE HOSPITALIZACIÓN | A921405 | UN
E20020166 | ULTRASONÓGRAFO DOPPLER CON ELASTOGRAFÍA | ULTRASONÓGRAFO CON DOPPLER Y ELASTOGRAFÍA | A921406 | UN
E20020167 | ULTRASONÓGRAFO DE QUIRÓFANO Y EMERGENCIA | ULTRASONÓGRAFO PARA AMBIENTES INTRAOPERATORIOS Y EMERGENCIA | A921407 | UN
E20020168 | ULTRASONÓGRAFO PARA CUIDADOS CRÍTICOS | UNIDAD DE ULTRASONIDO ESPECIALIZADA PARA UNIDADES DE CUIDADOS CRÍTICOS (INTENSIVOS E INTERMEDIOS) | A921408 | UN
E20020169 | ULTRASONÓGRAFO PARA ENTRENAMIENTO | ULTRASONÓGRAFO PARA ENTRENAMIENTO | A921409 | UN
E20020170 | ULTRASONIDO INTRAVASCULAR CORONARIO | ULTRASONIDO INTRAVASCULAR CORONARIO | A921410 | UN
E20020171 | DISPENSADOR MANUAL DE MEDIOS DE CULTIVO | DISPENSADOR MANUAL DE MEDIOS DE CULTIVO | A921701 | UN
E20020172 | FORÓPTERO | FORÓPTERO | A921901 | UN
E20020173 | PISTOLA PARA CRIOTERAPIA | PISTOLA PARA CRIOTERAPIA | A922101 | UN
E20020174 | ENDOSCOPIO PARA OTORRINOLARINGOLOGÍA | SISTEMA DE CIRUGÍA ENDOSCOPICA PARA OTORRINOLARINGOLOGÍA | A922201 | UN
E20020175 | SISTEMA DE ENDOSCOPIA PARA NEUMOLOGÍA | SISTEMA DE ENDOSCOPIA PARA NEUMOLOGÍA | A922202 | UN
E20020176 | SISTEMA DE ENDOSCOPIA PARA NEUROCIRUGÍA | SISTEMA DE CIRUGÍA ENDOSCÓPICA PARA NEUROCIRUGÍA | A922203 | UN
E20020177 | CISTOURETROFIBROSCOPIO CON EQUIPO | CISTOURETROFIBROSCOPIO CON EQUIPO | A922601 | UN
E20020178 | AUDIÓMETRO CONTROLADO POR PC | AUDIÓMETRO CONTROLADO POR PC | A925301 | UN
E20020179 | SIERRA PARA CORTAR YESO | SIERRA PARA CORTAR YESO | A925801 | UN
E20020180 | BOMBA DE CIRCULACIÓN EXTRACORPÓREA | BOMBA DE CIRCULACIÓN EXTRACORPÓREA | A925901 | UN
E20020181 | FUNDIDORA DE CERROBEND | FUNDIDORA DE CERROBEND | A926001 | UN
E20020182 | EQUIPO DE MAGNETOTERAPIA | EQUIPO PARA MAGNETOTERAPIA EN TERAPIA FÍSICA | A926101 | UN
E20020183 | SISTEMA SUPER INDUCTIVO DE CAMPO EM | SISTEMA SUPER INDUCTIVO DE CAMPO ELECTROMAGNÉTICO | A9261010101 | UN
E20020184 | INFANTÓMETRO CON MUEBLE Y BÁSCULA | INFANTÓMETRO CON MUEBLE Y BÁSCULA | A926801 | UN
E20020185 | BÁSCULA NEONATAL-PEDIÁTRICA, TALLÍMETRO | BÁSCULA PARA PACIENTE NEONATAL O PEDIÁTRICO CON TALLÍMETRO | A926802 | UN
E20020186 | ULTRASONIDO DE PROFILAXIS DENTAL | UNIDAD ULTRASÓNICA DE PROFILAXIS ODONTOLÓGICA | A927001 | UN
E20020187 | ULTRASONIDO DE PROFILAXIS DENTAL MÓVIL | UNIDAD ULTRASÓNICA DE PROFILAXIS ODONTOLÓGICA ITINERANTE | A9270010102 | UN
E20020188 | VIDEOCOLEDOCOSCOPIO | VIDEOCOLEDOCOSCOPIO | A927302 | UN
E20020189 | POLEA, MIEMBROS SUPERIORES E INFERIORES | POLEA PARA MIEMBROS SUPERIORES E INFERIORES | A927401 | UN
E20020190 | MESA DE BALANCÍN | MESA DE BALANCÍN | A927501 | UN
E20020191 | TANQUE DE REMOLINO, HIDROTERAPIA CUERPO | TANQUE DE REMOLINO PARA HIDROTERAPIA DE CUERPO COMPLETO | A927701 | UN
E20020192 | ENTEROSCOPIO CON EQUIPO | ENTEROSCOPIO (FIBROSCOPIO GASTROINTESTINAL) CON EQUIPO | A927901 | UN
E20020193 | DESFIBRILADOR MONITOR | DESFIBRILADOR MONITOR | A928001 | UN
E20020194 | DESFIBRILADOR MONITOR CON MARCAPASO | DESFIBRILADOR MONITOR CON MARCAPASO | A928002 | UN
E20020195 | DESFIBRILADOR MONITOR NEONATAL | DESFIBRILADOR MONITOR NEONATAL | A928005 | UN
E20020196 | APARATO DE DIATERMIA | APARATO DE DIATERMIA | A928101 | UN
E20020197 | TANQUE DE REMOLINO, MIEMBROS SUPERIORES | TANQUE DE REMOLINO PARA HIDROTERAPIA DE MIEMBROS SUPERIORES | A928201 | UN
E20020198 | TANQUE DE REMOLINO, MIEMBROS INFERIORES | TANQUE DE REMOLINO PARA HIDROTERAPIA DE MIEMBROS INFERIORES | A928301 | UN
E20020199 | BAÑO DE PARAFINA | BAÑO DE PARAFINA | A928401 | UN
E20020200 | BILIRRUBINÓMETRO | BILIRRUBINÓMETRO | A928501 | UN
E20020201 | UNIDAD DE INCLUSIÓN DE PARAFINA | UNIDAD DE INCLUSIÓN DE PARAFINA | A928801 | UN
E20020202 | COAGULÓMETRO | COAGULÓMETRO | A928901 | UN
E20020203 | COAGULADOR DE MEDIOS DE CULTIVOS | COAGULADOR DE MEDIOS DE CULTIVOS O IMPIZADOR | A928902 | UN
E20020204 | ELECTROCARDIÓGRAFO DE 3 CANALES | ELECTROCARDIÓGRAFO DE 3 CANALES | A929102 | UN
E20020205 | SISTEMA PARA PRUEBA DE INCLINACIÓN | SISTEMA PARA PRUEBA DE INCLINACIÓN, CON MESA BASCULANTE Y MONITOR DE SIGNOS VITALES | A929201 | UN
E20020207 | ELECTROENCEFALÓGRAFO | ELECTROENCEFALÓGRAFO | A929401 | UN
E20020208 | SISTEMA PARA VÍDEO ELECTROENCEFALOGRAFÍA | SISTEMA PARA VÍDEO ELECTROENCEFALOGRAFÍA | A929402 | UN
E20020209 | VÍDEO ELECTROENCEFALÓGRAFO PORTÁTIL | SISTEMA PARA VÍDEO ELECTROENCEFALOGRAFÍA PORTÁTIL PARA MEDICINA CRÍTICA | A9294020101 | UN
E20020210 | SISTEMA PARA POLISOMNOGRAFÍA | SISTEMA PARA POLISOMNOGRAFÍA | A929403 | UN
E20020211 | ESTIMULADOR MAGNÉTICO TRANSCRANEAL | EQUIPO DE ESTIMULACIÓN MAGNÉTICA NEUROLÓGICA TRANSCRANEAL | A929801 | UN
E20020212 | VIBRADOR MASOTERAPIA PARA MASAJE FACIAL | VIBRADOR DE MASOTERAPIA PARA MASAJE FACIAL | A929802 | UN
E20020213 | SISTEMA PARA CIRUGÍA ESTEREOTÁXICA | SISTEMA PARA CIRUGÍA ESTEREOTÁXICA CEREBRAL | A930202 | UN
E20020214 | ULTRASONÓGRAFO GINECO - OBSTÉTRICO | EQUIPO DE ULTRASONOGRAFÍA PARA GINECOLOGÍA Y OBSTETRICIA | A930401 | UN
E20020215 | ECOCARDIÓGRAFO | ECOCARDIÓGRAFO | A930403 | UN
E20020216 | ULTRASONÓGRAFO PEDIÁTRICO-NEONAL | EQUIPO PORTÁTIL DE ULTRASONOGRAFÍA PARA PACIENTES PEDIÁTRICOS Y NEONATALES. | A930404 | UN
E20020217 | EQUIPO DE ULTRASONIDO DE BOLSILLO | EQUIPO DE ULTRASONIDO DE BOLSILLO | A9304040001 | UN
E20020218 | SERVIDOR DE IMÁGENES MÉDICAS | SERVIDOR DE IMÁGENES MEDICAS Y ARCHIVO DIGITAL EN PROTOCOLO DICOM | A930602 | UN
E20020219 | ESTACIÓN DE TRABAJO DE VISUALIZACIÓN | ESTACIÓN DE TRABAJO DE VISUALIZACIÓN DE IMÁGENES MÉDICAS BAJO PROTOCOLO DICOM | A930603 | UN
E20020220 | ESTACIÓN DE TRABAJO DE POST- PROCESADO | ESTACION DE TRABAJO DE POST-PROCESADO DE IMÁGENES MEDICAS BAJO PROTOCOLO DICOM | A930604 | UN
E20020221 | CALORÍMETRO INDIRECTO | CALORÍMETRO INDIRECTO | A930701 | UN
E20020222 | PRENSA DE PLASMA | PRENSA DE PLASMA | A930801 | UN
E20020223 | LÁSER CO2 QUIRÚRGICO | LÁSER DE DIÓXIDO DE CARBONO (CO2) QUIRÚRGICO | A930901 | UN
E20020224 | ANALIZADOR DE COAGULACIÓN CARDIOVASCULAR | ANALIZADOR AUTOMÁTICO DE COAGULACIÓN PARA CIRUGÍA CARDIOVASCULAR | A931101 | UN
E20020225 | MONITOREO GUIADO IMÁGENES ESTEREOTÁXICAS | SISTEMA DE MONITEREO GUIADO POR IMÁGENES ESTEREOTÁXICAS PARA RADIOCIRUGÍA CEBERAL Y CORPORAL. | A9312010101 | UN
E20020226 | RADIOCIRUGÍA ESTEREOTÁXICA CEREBRAL | UNIDAD DE TRATAMIENTO DE RADIOCIRUGÍA ESTEREOTÁXICA CEREBRAL DE BISTURÍ GAMMA | A9312010102 | UN
E20020227 | MANIQUÍ DE ENTRENAMIENTO PARA RCP | MANIQUÍ DE ENTRENAMIENTO PARA IDENTIFICACIÓN DE RITMOS Y RESUCITACIÓN CARDIOPULMONAR DE ALTA CALIDAD | A931401 | UN
E20020228 | SIMULADOR PARA BRONCOSCOPIA AVANZADA | SIMULADOR PARA BRONCOSCOPIA AVANZADA | A931402 | UN
E20020229 | MANIQUÍ DE ENTRENAMIENTO PARA INTUBACIÓN | EQUIPO DE ENTRENAMIENTO TIPO MANIQUÍ, PARA INTUBACIÓN DE VÍAS AÉREAS | A9314020101 | UN
E20020230 | SIMULADOR PARA ULTRASONOGRAFÍA ABDOMINAL | SIMULADOR PARA ULTRASONOGRAFÍA ABDOMINAL | A931403 | UN
E20020231 | SIMULADOR GINECO-OBSTÉTRICO | SIMULADOR GINECO-OBSTÉTRICO | A931404 | UN
E20020232 | SIMULADOR DE VIDEO LAPAROSCOPÍA | SIMULADOR DE VIDEO LAPAROSCOPÍA | A931405 | UN
E20020233 | SIMULADOR PROCEDIMIENTOS ARTROSCOPIA | SIMULADOR PARA PROCEDIMIENTOS DE ARTROSCOPIA | A931407 | UN
E20020234 | URETERORENOSCOPIO FLEXIBLE CON EQUIPO | URETERORENOSCOPIO FLEXIBLE CON EQUIPO | A931501 | UN
E20020235 | URETERORENOSCOPIO RÍGIDO CON EQUIPO | URETERORENOSCOPIO RÍGIDO CON EQUIPO | A931502 | UN
E20020236 | GRUA TRASLADO-COLOCACIÓN DE PACIENTE | GRUA PARA TRASLADO Y COLOCACIÓN DE PACIENTE | A931601 | UN
E20020237 | GENERADOR DE RADIOFRECUENCIA | GENERADOR DE RADIOFRECUENCIA PARA TERAPIA DE DOLOR | A931801 | UN
E20020238 | LÁMPARA FOTOESTIMULADORA PARA EEG | LÁMPARA FOTOESTIMULADORA CON SOPORTE PARA ELECTROENCEFALÓGRAFO | A932001 | UN
E20020239 | SISTEMA LÁSER PARA TÓRAX Y BRONQUIOS | SISTEMA LÁSER PARA TÓRAX Y BRONQUIOS | A932101 | UN
E20020240 | LÁMPARA CUELLO DE GANSO | LÁMPARA CUELLO DE GANSO | A933201 | UN
E20020241 | LÁMPARA DE FOTOTERAPIA | LÁMPARA DE FOTOTERAPIA | A933401 | UN
E20020242 | MARCAPASOS CARDÍACO EXTERNO | MARCAPASOS CARDÍACO EXTERNO | A934001 | UN
E20020243 | MÓDULO PARA INTERCONEXIÓN DE EQUIPOS | MÓDULO PARA LA INTERCONEXIÓN DE EQUIPOS DE VENTILACIÓN, MÁQUINAS DE ANESTESIA Y BOMBAS DE INFUSIÓN A MONITORES DE SIGNOS VITALES | A934101 | UN
E20020244 | MÓDULO SATURACIÓN VENOSA CENTRAL SCVO2 | MÓDULO PARA LA MEDICIÓN DE SATURACIÓN VENOSA CENTRAL DE OXÍGENO EN MONITORES DE SIGNOS VITALES | A9341010101 | UN
E20020245 | MÓDULO TRANSMISIÓN NEUROMUSCULAR | MÓDULO PARA TRANSMISIÓN NEUROMUSCULAR (NMT) EN MONITORES DE SIGNOS VITALES | A9341010102 | UN
E20020246 | MÓDULO CO MÍNIMAMENTE INVASIVO POR PICCO | MÓDULO CO MÍNIMAMENTE INVASIVO POR PICCO | A9341010103 | UN
E20020247 | MÓDULO SATURACIÓN REGIONAL CEREBRAL RSO2 | MÓDULO PARA LA MEDICIÓN DE SATURACIÓN REGIONAL CEREBRAL DE OXÍGENO EN MONITORES DE SIGNOS VITALES | A9341010104 | UN
E20020248 | MÓDULO DE ELECTROENCEFALOGRAFÍA (EEG) | MÓDULO PARA LA MEDICIÓN DE ELECTROENCEFALOGRAFÍA (EEG) EN MONITORES DE SIGNOS VITALES | A9341010105 | UN
E20020249 | MONITOR DE SIGNOS VITALES DE TRANSPORTE | MONITOR DE SIGNOS VITALES DE TRANSPORTE | A934202 | UN
E20020250 | MONITOR BÁSICO DE SIGNOS VITALES | MONITOR BÁSICO DE SIGNOS VITALES | A934204 | UN
E20020251 | MONITOR DE SATURACIÓN REGIONAL CEREBRAL | MONITOR PARA REALIZAR LA MEDICIÓN DE LA SATURACIÓN REGIONAL CEREBRAL Y SOMÁTICA, DE FORMA NO INVASIVA | A934207 | UN
E20020252 | MONITOR BÁSICO PARA ANESTESIA | MONITOR BÁSICO DE SIGNOS VITALES PARA ANESTESIA | A934208 | UN
E20020253 | MONITOR MODULAR SIGNOS VITALES NEONATO | MONITOR MODULAR DE SIGNOS VITALES PARA NEONATO | A934210 | UN
E20020254 | MONITOR MODULAR MEDICINA CRÍTICA | MONITOR MODULAR DE SIGNOS VITALES PARA MEDICINA CRÍTICA. | A9342120101 | UN
E20020255 | MONITOR MODULAR ESPECIALIZADO | MONITOR MODULAR ESPECIALIZADO DE SIGNOS VITALES PARA MEDICINA CRÍTICA | A9342120102 | UN
E20020256 | MONITOR DE SIGNOS VITALES PEDIÁTRICO | MONITOR DE SIGNOS VITALES PEDIÁTRICO | A934213 | UN
E20020257 | MONITOR MODULAR PARA ANESTESIA | MONITOR MODULAR DE SIGNOS VITALES PARA ANESTESIA | A934214 | UN
E20020258 | MONITOR MODULAR ESPECIALIZADO ANESTESIA | MONITOR MODULAR ESPECIALIZADO DE SIGNOS VITALES PARA ANESTESIA | A934217 | UN
E20020259 | MONITOR FETAL ANTEPARTO | MONITOR FETAL ANTEPARTO | A934302 | UN
E20020260 | BANDA SIN FIN PARA PRUEBA DE ESFUERZO | BANDA SIN FIN PARA PRUEBA DE ESFUERZO CON MONITOR CARDIOVASCULAR | A934401 | UN
E20020261 | BANDA SIN FIN | BANDA SIN FIN | A934402 | UN
E20020262 | MONITOREO MULTIPLE PRUEBA ESFUERZO | SISTEMA DE MONITORIZACIÓN MULTIPACIENTE PARA PRUEBA DE ESFUERZO CARDIOVASCULAR | A934403 | UN
E20020263 | GRABADORA REGISTRO HOLTER DOS CANALES | GRABADORA PARA REGISTRO DE HOLTER EN DOS CANALES | A934601 | UN
E20020264 | GRABADORA REGISTRO HOLTER TRES CANALES | GRABADORA PARA REGISTRO DE HOLTER EN TRES CANALES | A934602 | UN
E20020265 | MONITOREO HOLTER CON 10 GRABADORAS | SISTEMA DE MONITOREO ELECTROCARDIOGRÁFICO AMBULATORIO (HOLTER) CON 10 GRABADORAS | A934603 | UN
E20020266 | MONITOREO HOLTER CON 2 GRABADORAS | SISTEMA DE MONITOREO ELECTROCARDIOGRÁFICO AMBULATORIO (HOLTER) CON 2 GRABADORAS | A934604 | UN
E20020267 | SISTEMA DE NAVEGACIÓN QUIRÚRGICA | SISTEMA DE NAVEGACIÓN QUIRÚRGICA | A934802 | UN
E20020268 | AUDIÓMETRO PARA TAMIZAJE NEONATAL | AUDIÓMETRO PARA TAMIZAJE NEONATAL | A934901 | UN
E20020269 | UNIDAD DE PLASMA ARGÓN | UNIDAD DE PLASMA ARGÓN | A935001 | UN
E20020270 | MANÓMETRO ESOFÁGICO | MANÓMETRO ESOFÁGICO | A935101 | UN
E20020271 | PH METRO ESOFÁGICO | PH METRO ESOFÁGICO | A935201 | UN
E20020272 | GRABADORA REGISTRO PH-METRÍA ESOFÁGICA | GRABADORA PARA REGISTRO DE PH-METRÍA ESOFÁGICA AMBULATORIA | A935301 | UN
E20020273 | ACELERADOR LINEAL | ACELERADOR LINEAL | A938002 | UN
E20020274 | EQUIPO PARA CONTROL DE RADIOTERAPIA | EQUIPO PARA LA REALIZACIÓN DE CONTROLES DE CALIDAD PARA LOS TRATAMIENTOS DE RADIOTERAPIA DE INTENSIDAD MODULADA (IMRT)Y ARCOTERAPIA VOLUMÉTRICA CON INTENSIDAD MODULADA (VMAT). | A938004 | UN
E20020275 | ACELERADOR LINEAL MONOENERGÉTICO | ACELERADOR LINEAL MONOENERGÉTICO | A938005 | UN
E20020276 | MEDIDOR DE RADIOACTIVIDAD GEIGER | MEDIDOR DE RADIOACTIVIDAD GEIGER | A938101 | UN
E20020277 | MONITOR DE CONTAMINACIÓN RADIACTIVA | MONITOR DE CONTAMINACIÓN RADIACTIVA PARA MANOS Y PIES | A938102 | UN
E20020278 | OXÍMETRO DE PULSO DE MESA | OXÍMETRO DE PULSO DE MESA | A939601 | UN
E20020279 | MONITOR NEONATAL DE TAMIZAJE CARDÍACO | MONITOR NEONATAL DE SATURACIÓN PARCIAL DE OXÍGENO PARA TAMIZAJE CARDÍACO | A9396010101 | UN
E20020280 | ELECTROCAUTERIO DE BAJA POTENCIA | ELECTROCAUTERIO DE BAJA POTENCIA | A940301 | UN
E20020281 | EQUIPO DE CRIOCIRUGÍA PARA OFTALMOLOGÍA | EQUIPO DE CRIOCIRUGÍA PARA OFTALMOLOGÍA | A940303 | UN
E20020282 | LOCALIZADOR DE VENAS POR LUZ INFRARROJA | LOCALIZADOR DE VENAS POR LUZ INFRARROJA | A940801 | UN
E20020283 | EQUIPO DE ULTRASONIDO PARA TERAPIA | EQUIPO DE ULTRASONIDO PARA TERAPIA FÍSICA | A942001 | UN
E20020284 | EQUIPO DE TERAPIA COMBINADA | EQUIPO DE TERAPIA COMBINADA, INCLUYE: LÁSER, MAGNETOTERAPIA, ULTRASONIDO Y CORRIENTES | A942003 | UN
E20020285 | ESTERILIZADOR ELÉCTRICO DE MESA | ESTERILIZADOR ELÉCTRICO DE MESA | A950101 | UN
E20020286 | ESTERILIZADOR A VAPOR, ENTRE 570 A 650 L | ESTERILIZADOR A VAPOR CAPACIDAD ENTRE 570 A 650 LITROS | A950103 | UN
E20020287 | OFTALMOSCOPIO | OFTALMOSCOPIO | A950301 | UN
E20020288 | OTOSCOPIO | OTOSCOPIO | A950302 | UN
E20020289 | OTOOFTALMOSCOPIO | OTOOFTALMOSCOPIO | A950303 | UN
E20020290 | SET DE DIAGNÓSTICO | SET DE DIAGNÓSTICO | A950304 | UN
E20020291 | SET LARINGOSCOPIO FIBRA ÓPTICA NEONATAL | SET DE LARINGOSCOPIO DE FIBRA ÓPTICA NEONATAL | A950311 | UN
E20020292 | SET DE LARINGOSCOPIO DE FIBRA ÓPTICA | SET DE LARINGOSCOPIO DE FIBRA ÓPTICA | A950313 | UN
E20020293 | SET DE LARINGOSCOPIO ESTÁNDAR | SET DE LARINGOSCOPIO ESTÁNDAR | A950315 | UN
E20020294 | LARINGOESTROBOSCOPIO | LARINGOESTROBOSCOPIO | A950317 | UN
E20020295 | VIDEO LARINGOSCOPIO RÍGIDO | VIDEO LARINGOSCOPIO RÍGIDO | A950319 | UN
E20020296 | UNIDAD ENDOSCÓPICA DE VÍA AÉREA DIFÍCIL | UNIDAD MÓVIL DE ENDOSCOPÍA PARA PACIENTES CON VÍA AÉREA DIFÍCIL | A9503190102 | UN
E20020297 | MONITOR PORTÁTIL PARA VIDEOENDOSCOPÍA | MONITOR PORTÁTIL, TODO EN UNO PARA PROCEDIMIENTOS VIDEOENDOSCÓPICOS | A9503190103 | UN
E20020298 | ESTERILIZADOR DE ASAS | ESTERILIZADOR DE ASAS | A950902 | UN
E20020299 | ESTERILIZADOR VAPOR ENTRE 20 A 25 L | ESTERILIZADOR A VAPOR, CON CAPACIDAD ENTRE 20 A 25 LITROS | A950903 | UN
E20020300 | ESTERILIZADOR VAPOR ENTRE 75 A 85 L | ESTERILIZADOR A VAPOR, CON CAPACIDAD ENTRE 75 A 85 LITROS | A950904 | UN
E20020301 | ESTERILIZADOR VAPOR ENTRE 110 Y 120 L | ESTERILIZADOR A VAPOR CON CAPACIDAD ENTRE 110 A 120 LITROS | A950905 | UN
E20020302 | ESTERILIZADOR VAPOR ENTRE 230 A 260 L | ESTERILIZADOR A VAPOR CON CAPACIDAD ENTRE 230 A 260 LITROS | A950906 | UN
E20020303 | ESTERILIZADOR VAPOR ENTRE 300 A 350 L | ESTERILIZADOR A VAPOR CON CAPACIDAD ENTRE 300 A 350 LITROS | A950907 | UN
E20020304 | ESTERILIZADOR VAPOR ENTRE 675 A 775 L | ESTERILIZADOR A VAPOR CON CAPACIDAD ENTRE 675 A 775 LITROS | A950909 | UN
E20020305 | REPROCESADOR AUTOMÁTICO DE ENDOSCOPIOS | REPROCESADOR AUTOMÁTICO DE ENDOSCOPIOS FLEXIBLES | A950911 | UN
E20020306 | UNIDAD TÉRMICA PARA SUMINISTRO DE CALOR | UNIDAD TÉRMICA PARA SUMINSTRO DE CALOR A TRAVÉS DE AGUA CALIENTE | A951302 | UN
E20020307 | CALENTADOR PARA NEBULIZADOR | CALENTADOR PARA NEBULIZADOR | A951303 | UN
E20020308 | CÁMARA PARA EXTRACCIÓN DE GASES | CÁMARA PARA EXTRACCIÓN DE GASES | A960301 | UN
E20020309 | SISTEMA EXTRACTOR DE HUMO, GRADO MÉDICO | SISTEMA EXTRACTOR DE HUMO, GRADO MÉDICO | A9603010001 | UN
E20020310 | LÁMPARA DE FOTOCURADO | LÁMPARA DE FOTOCURADO | A960801 | UN
E20020311 | MICROCENTRÍFUGA PARA HEMATOCRITOS | MICROCENTRÍFUGA PARA HEMATOCRITOS | A961901 | UN
E20020312 | MICROCENTRÍFUGA, 24 TUBOS | MICROCENTRÍFUGA PARA 24 TUBOS | A9619010101 | UN
E20020313 | CENTRÍFUGA DE PIE | CENTRÍFUGA DE PIE | A962002 | UN
E20020314 | CENTRÍFUGA DE 6 BOLSAS, BANCO DE SANGRE | CENTRÍFUGA REFRIGERADA DE BANCO DE SANGRE PARA 6 BOLSAS | A962003 | UN
E20020315 | CENTRÍFUGA DE 12 BOLSAS, BANCO DE SANGRE | CENTRÍFUGA REFRIGERADA DE BANCO DE SANGRE PARA 12 BOLSAS | A9620030101 | UN
E20020316 | CENTRÍFUGA DE 4 BOLSAS, BANCO DE SANGRE | CENTRÍFUGA REFRIGERADA DE BANCO DE SANGRE PARA 4 BOLSAS | A9620030102 | UN
E20020317 | CENTRÍFUGA DE TUBOS, BANCO DE SANGRE | CENTRÍFUGA DE MESA DE BANCO DE SANGRE PARA TUBOS | A962004 | UN
E20020318 | CENTRÍFUGA DE MESA PARA 24 TUBOS | CENTRÍFUGA DE MESA PARA 24 TUBOS | A962006 | UN
E20020319 | CENTRÍFUGA DE MESA PARA 24 TUBOS CÓNICOS | CENTRÍFUGA DE MESA PARA 24 TUBOS CÓNICOS | A9620060101 | UN
E20020320 | CENTRÍFUGA DE MESA PARA 48 TUBOS | CENTRÍFUGA DE MESA PARA 48 TUBOS | A962007 | UN
E20020321 | CENTRÍFUGA REFRIGERADA DE MESA, 24 TUBOS | CENTRÍFUGA REFRIGERADA DE MESA PARA 24 TUBOS | A962008 | UN
E20020322 | CONTADOR HEMATOLÓGICO MANUAL | CONTADOR HEMATOLÓGICO MANUAL | A962201 | UN
E20020323 | CONTADOR DIFERENCIAL PARA LABORATORIO | CONTADOR DIFERENCIAL PARA LABORATORIO CLINICO | A962202 | UN
E20020324 | OSMÓMETRO | OSMÓMETRO | A962301 | UN
E20020325 | SELLADOR DE BOLSAS PARA BANCO DE SANGRE | SELLADOR DE BOLSAS PARA BANCO DE SANGRE | A962401 | UN
E20020326 | SELLADOR DE BOLSAS PARA ESTERILIZACIÓN | SELLADOR DE BOLSAS PARA ESTERILIZACIÓN | A962402 | UN
E20020327 | INCUBADOR PARA PLAQUETAS CON AGITADOR | INCUBADOR PARA PLAQUETAS CON AGITADOR O ROTADOR | A962501 | UN
E20020328 | ALCOHOLÍMETROS | ALCOHOLÍMETROS | A963201 | UN
E20020329 | DESMINERALIZADOR O SUAVIZADOR DE AGUA | DESMINERALIZADOR O SUAVIZADOR DE AGUA | A963301 | UN
E20020330 | CALIBRADOR DE ISÓTOPOS | CALIBRADOR DE ISÓTOPOS | A964201 | UN
E20020331 | REFRIGERADOR PARA ALMACENAR 3 CADÁVERES | REFRIGERADOR PARA ALMACENAR 3 CADÁVERES | A964301 | UN
E20020332 | MEDIDOR DE PH | MEDIDOR DE PH | A970001 | UN
E20020333 | SISTEMA RAYOS X PARA MAMOGRAFÍA | SISTEMA DE RAYOS X PARA MAMOGRAFÍA DIAGNÓSTICA DIGITAL | A970202 | UN
E20020334 | SISTEMA RAYOS X DIGITAL PARA MAMOGRAFÍA | SISTEMA DE RAYOS X DIGITAL PARA MAMOGRAFÍA DE TAMIZAJE | A970203 | UN
E20020335 | RECUPERADOR CELULAR | RECUPERADOR CELULAR | A970301 | UN
E20020336 | PROCESADOR DE TEJIDOS | PROCESADOR DE TEJIDOS | A971101 | UN
E20020337 | PROCESADOR TEJIDOS TECNOLOGÍA HÍBRIDA | PROCESADOR DE TEJIDOS CON TECNOLOGÍA HÍBRIDA | A971102 | UN
E20020338 | ESTACIÓN TRABAJO DE ESTUDIO MACROSCÓPICO | ESTACIÓN DE TRABAJO DE ESTUDIO MACROSCÓPICO | A971103 | UN
E20020339 | EQUIPO AUTOMATIZADO DE MULTITINCIÓN | EQUIPO AUTOMATIZADO DE MULTITINCIÓN | A971104 | UN
E20020340 | MAMPARA PLOMADA AÉREA | MAMPARA PLOMADA AÉREA | A971302 | UN
E20020341 | SISTEMA BIPAP | SISTEMA DE PRESIÓN POSITIVA DE VÍA AÉREA DE DOS NIVELES | A971401 | UN
E20020342 | EQUIPO DE ALTO FLUJO NASAL | EQUIPO PORTÁTIL DE ALTO FLUJO NASAL | A9714010001 | UN
E20020343 | REANIMADOR PULMONAR NEONATAL | REANIMADOR PULMONAR NEONATAL, NEUMÁTICO, REUTILIZABLE | A9714010101 | UN
E20020344 | SISTEMA PARA PLETISMOGRAFÍA CORPORAL | SISTEMA PARA PLETISMOGRAFÍA CORPORAL | A971402 | UN
E20020345 | AUTOREFRACTÓMETRO PARA OFTALMOLOGÍA | AUTOREFRACTÓMETRO PARA OFTALMOLOGÍA (INCLUYE QUERATÓMETRO) | A972001 | UN
E20020346 | RELOJ DE ALARMA (SONORIMETRO) | RELOJ DE ALARMA (SONORIMETRO) | A972201 | UN
E20020347 | PROBADOR DE AGUDEZA VISUAL | PROBADOR DE AGUDEZA VISUAL | A975101 | UN
E20020348 | EXTRACTOR DE CUERPO EXTRAÑO | EXTRACTOR DE CUERPO EXTRAÑO | A975301 | UN
E20020349 | UNIDAD OFTALMOLÓGICA COMPLETA | UNIDAD OFTALMOLÓGICA COMPLETA | A975402 | UN
E20020350 | COLPOSCOPIO | COLPOSCOPIO | A978301 | UN
E20020351 | COLPOSCOPIO DIGITAL CON VÍDEO | COLPOSCOPIO DIGITAL CON VÍDEO | A978302 | UN
E20020352 | LÁMPARA FRONTAL PARA USO EN QUIRÓFANO | LÁMPARA FRONTAL PARA USO EN QUIRÓFANO | A980001 | UN
E20020353 | LÁMPARA FRONTAL PARA CONSULTA EXTERNA | LÁMPARA FRONTAL PARA CONSULTA EXTERNA Y OTORRINO | A980002 | UN
E20020354 | LÁMPARAS DE HENDIDURA | LÁMPARAS DE HENDIDURA | A980101 | UN
E20020355 | LENSÓMETRO | LENSÓMETRO | A980301 | UN
E20020356 | PERÍMETRO COMPUTARIZADO | PERÍMETRO COMPUTARIZADO | A980401 | UN
E20020357 | MICROSCOPIO BINOCULAR PARA LABORATORIO | MICROSCOPIO BINOCULAR PARA LABORATORIO | A981101 | UN
E20020358 | MICROSCOPIO BINOCULAR CON CÁMARA | MICROSCOPIO BINOCULAR CON CÁMARA PARA HISTOLOGÍA | A9811010201 | UN
E20020359 | SISTEMA DE MICROSCOPÍA | SISTEMA DE MICROSCOPÍA PARA APLICACIONES DE INMUNOFLUORESCENCIA | A981103 | UN
E20020360 | MICROSCOPIO QUIRÚRGICO PARA MICROCIRUGÍA | MICROSCOPIO QUIRÚRGICO PARA MICROCIRUGÍA | A981104 | UN
E20020361 | MICROSCOPIO QUIRÚRGICO PARA OFTALMOLOGÍA | MICROSCOPIO QUIRÚRGICO PARA OFTALMOLOGÍA | A981105 | UN
E20020362 | MICROSCOPIO PARA OTORRINOLARINGOLOGÍA | MICROSCOPIO QUIRÚRGICO PARA OTORRINOLARINGOLOGÍA | A981106 | UN
E20020363 | MICROSCOPIO QUIRÚRGICO PARA NEUROCIRUGÍA | MICROSCOPIO QUIRÚRGICO PARA NEUROCIRUGÍA | A981107 | UN
E20020364 | MICROSCOPIO DIAGNÓSTICO | MICROSCOPIO DIAGNÓSTICO | A981108 | UN
E20020365 | MICROSCOPIO DE LUZ POLARIZADA | MICROSCOPIO DE LUZ POLARIZADA | A981109 | UN
E20020366 | MICROSCOPIO BINOCULAR PARA INMUNOLOGÍA | MICROSCOPIO BINOCULAR PARA LABORATORIO DE INMUNOLOGÍA | A981110 | UN
E20020367 | MICROSCOPIO BINOCULAR DE DOBLE CABEZAL | MICROSCOPIO BINOCULAR DE DOBLE CABEZAL | A981111 | UN
E20020368 | MICROSCOPIO TRINOCULAR MULTICABEZAL | MICROSCOPIO TRINOCULAR MULTICABEZAL, CON CÁMARA Y SISTEMA DE VÍDEO | A9811110101 | UN
E20020369 | MICROSCOPIO ESPECULAR | MICROSCOPIO ESPECULAR | A981112 | UN
E20020370 | MICROTOMO DE ROTACIÓN | MICROTOMO DE ROTACIÓN | A981201 | UN
E20020371 | SISTEMA PARA URODINAMIA | SISTEMA PARA URODINAMIA | A983802 | UN
E20020372 | RETINOSCOPIO | RETINOSCOPIO | A984001 | UN
E20020373 | RETINÓGRAFO DE CÁMARA NO MIDRIÁTICA | RETINÓGRAFO DE CÁMARA NO MIDRIÁTICA | A9840010101 | UN
E20020374 | RECTOSCOPIO | RECTOSCOPIO | A984101 | UN
E20020375 | SISTEMA PARA RESECTOSCOPÍA BIPOLAR | SISTEMA PARA RESECTOSCOPÍA BIPOLAR | A984201 | UN
E20020376 | TONÓMETRO | TONÓMETRO | A985001 | UN
E20020377 | MONITOR DE CO2 (CAPNÓGRAFO) | MONITOR DE CO2 (CAPNÓGRAFO) | A986001 | UN
E20020378 | MÁQUINA DE ANESTESIA | MÁQUINA DE ANESTESIA | A986301 | UN
E20020379 | MÁQUINA DE ANESTESIA PEDIÁTRICO Y ADULTO | MAQUINA DE ANESTESIA PARA PACIENTE PEDIÁTRICO Y ADULTO | A986303 | UN
E20020380 | LAVABO QUIRÚRGICO DE UN CUERPO | LAVABO QUIRÚRGICO DE UN CUERPO, CON INSTALACIÓN. | A987202 | UN
E20020381 | LAVABO QUIRÚRGICO DE DOS CUERPOS | LAVABO QUIRÚRGICO DE DOS CUERPOS, CON INSTALACIÓN. | A987203 | UN
E20020382 | INCUBADORA NEONATAL | INCUBADORA NEONATAL | A988501 | UN
E20020383 | INCUBADORA DE TRANSPORTE CON VENTILADOR | INCUBADORA NEONATAL DE TRANSPORTE CON VENTILADOR | A988503 | UN
E20020384 | INCUBADORA NEONATAL DE TRANSPORTE | INCUBADORA NEONATAL DE TRANSPORTE | A988504 | UN
E20020385 | GAMMACÁMARA | GAMMACÁMARA O APARATO PARA GAMAGRAFÍA | A991301 | UN
E20020386 | DETECTOR GAMMA PARA GANGLIO CENTINELA | DETECTOR GAMMA PARA GANGLIO CENTINELA | A991302 | UN
E20020387 | VENTILADOR PARA CUIDADOS INTERMEDIOS | VENTILADOR DE SOPORTE DE VIDA PARA CUIDADOS INTERMEDIOS | A992401 | UN
E20020388 | VENTILADOR MECÁNICO PEDIÁTRICO-NEONATAL | VENTILADOR MECÁNICO PEDIÁTRICO-NEONATAL | A992402 | UN
E20020389 | VENTILADOR NO INVASIVO PARA ADULTO | VENTILADOR NO INVASIVO PARA ADULTO | A992403 | UN
E20020390 | VENTILADOR PARA CUIDADOS INTENSIVOS | VENTILADOR DE SOPORTE DE VIDA PARA CUIDADOS INTENSIVOS | A992405 | UN
E20020391 | VENTILADOR CON SISTEMA DE ÓXIDO NÍTRICO | VENTILADOR DE SOPORTE DE VIDA CON SISTEMA DE ENTREGA Y MONITOREO DE ÓXIDO NÍTRICO | A992406 | UN
E20020392 | BRONCOSCOPIO O BRONCOFIBROSCOPIO | BRONCOSCOPIO O BRONCOFIBROSCOPIO | A992601 | UN
E20020393 | ADIPÓMETRO O PLICÓMETRO | MEDIDOR DE GRASA CORPORAL A TRAVÉS DE PLIEGUE CUTÁNEO | A993001 | UN
E20020394 | TORNIQUETE | TORNIQUETE | A994001 | UN
E20020395 | JUEGO DE LUPAS QUIRÚRGICAS | JUEGO DE LUPAS QUIRÚRGICAS | A995601 | UN
E20020396 | SISTEMA RAYOS X DIGITAL BAJA POTENCIA | SISTEMA DE RAYOS X DIGITAL DE BAJA POTENCIA | A996002 | UN
E20020397 | SISTEMA RAYOS X DIGITAL POTENCIA MEDIA | SISTEMA DE RAYOS X DIGITAL CON GENERADOR DE POTENCIA INTERMEDIA | A996003 | UN
E20020398 | SISTEMA RAYOS X DIGITAL DE ALTA POTENCIA | SISTEMA DE RAYOS X DIGITAL CON GENERADOR DE ALTA POTENCIA | A996005 | UN
E20020399 | RAYOS X DIGITAL CON FLUOROSCOPIA CON DSA | SISTEMA DE RAYOS X DIGITAL CON GENERADOR DE ALTA POTENCIA CON FLUOROSCOPIA Y CON ANGIOGRAFÍA POR SUSTRACCIÓN DIGITAL (DSA) | A996007 | UN
E20020400 | RAYOS X MÓVIL POTENCIA INTERMEDIA | SISTEMA DE RAYOS X DIGITAL MÓVIL CON GENERADOR DE POTENCIA INTERMEDIA | A996008 | UN
E20020401 | RAYOS X DIGITAL MÓVIL DE POTENCIA BAJA | SISTEMA DE RAYOS X DIGITAL MÓVIL CON GENERADOR DE POTENCIA BAJA PARA NEONATOS | A9960080101 | UN
E20020402 | OFTALMOSCOPIO INDIRECTO | APARATO DE OFTALMOSCOPIA INDIRECTA | A996101 | UN
E20020403 | INSUFLADOR DE DIÓXIDO DE CARBONO | INSUFLADOR DE DIÓXIDO DE CARBONO | A996202 | UN
E20020404 | LÁMPARA MÓVIL PARA PEQUEÑA CIRUGÍA | LÁMPARA MÓVIL PARA PEQUEÑA CIRUGÍA | A996601 | UN
E20020405 | LÁMPARA AUXILIAR PARA CIRUGÍA | LÁMPARA AUXILIAR PARA CIRUGÍA CON SOPORTE DE PEDESTAL | A996602 | UN
E20020406 | RAYOS X PANORÁMICO PARA MAXILOFACIAL | UNIDAD DE RAYOS X PANORÁMICO PARA MAXILOFACIAL | A996702 | UN
E20020407 | RAYOS X DIGITAL PARA ODONTOLOGÍA | SISTEMA DE RAYOS X DIGITAL PARA ODONTOLOGÍA | A996703 | UN
E20020408 | TANQUE PARA COMPRESAS FRÍAS | TANQUE PARA COMPRESAS FRÍAS | A997201 | UN
E20020409 | ARMARIO METÁLICO PARA ALMACENAR INSUMOS | ARMARIO METÁLICO PARA ALMACENAJE DE MEDICAMENTOS E INSUMOS MÉDICOS | A997801 | UN
E20020410 | BARRAS PARALELAS | BARRAS PARALELAS | A998901 | UN
E20020411 | ESTIMULADOR ELÉCTRICO DE MÚSCULOS | ESTIMULADOR ELÉCTRICO DE MÚSCULOS | A999301 | UN
E20020412 | ESTIMULADOR ELÉCTRICO NEUROMUSCULAR | ESTIMULADOR ELÉCTRICO NEUROMUSCULAR VESICAL Y RECTAL | A999302 | UN
E20020413 | ESTIMULADOR ELÉCTRICO DE BAJO VOLTAJE | ESTIMULADOR ELÉCTRICO DE BAJO VOLTAJE Y CORRIENTES | A999303 | UN
E20020414 | ESTIMULADOR DE TERAPIA ELECTROCONVULSIVA | ESTIMULADOR PARA TERAPIA ELECTROCONVULSIVA | A999304 | UN
E20020415 | TERAPIA POR US Y CORRIENTES DIADINÁMICAS | EQUIPO DE TERAPIA POR ULTRASONIDO Y CORRIENTES DIADINÁMICAS | A999305 | UN
E20020416 | UNIDAD DE ELECTROCIRUGÍA | UNIDAD DE ELECTROCIRUGÍA | A999601 | UN
E20020417 | ELECTROCAUTERIO PARA OFTALMOLOGÍA | ELECTROCAUTERIO PARA OFTALMOLOGÍA | A999603 | UN
E20020418 | UNIDAD DE ELECTROCIRUGÍA GINECOLÓGICA | UNIDAD DE ELECTROCIRUGÍA GINECOLÓGICA CON EVACUADOR DE GASES | A999604 | UN
E20020419 | TOMOGRAFÍA POR EMISIÓN DE POSITRONES | EQUIPO DE TOMOGRAFÍA POR EMISIÓN DE POSITRONES PET-CT | A9046050101 | UN
E20020420 | ELECTROCARDIOGRAFO CONTROLADO POR PC | ELECTROCARDIOGRAFO CONTROLADO POR PC |  | UN
E20020421 | ESCALERA CON RAMPA PARA FISIOTERAPIA | ESCALERA DE 3 PELDAÑOS CON RAMPA PARA USO EN FISIOTERAPIA |  | UN
E20029001 | UNIDAD COMPLETA DE LAPAROSCOPÍA | UNIDAD COMPLETA DE LAPAROSCOPÍA | A929301 | UN
E20029002 | ESTERILIZADOR VAPOR CAP ENTRE 500 Y 570 | ESTERILIZADOR A VAPOR CAPACIDAD ENTRE 500 Y 570 LITROS | A950908 | UN
E20029005 | SIST RX DIG ALTA P C/FLUOROSCOPIA S/DSA | SISTEMA DE RAYOS X DIGITAL CON GENERADOR DE ALTA POTENCIA CON FLUOROSCOPIA Y SIN ANGIOGRAFIA POR SUSTRACCIÓN DIGITAL (DSA) | A996006 | UN
E20030001 | SILLON MECÁNICO | SILLON MECÁNICO | A901101 | UN
E20030002 | SILLON ELECTROMECÁNICO | SILLON ELECTROMECÁNICO | A901301 | UN
E20030003 | CARRO PARA PARO CARDÍACO SIN EQUIPO | CARRO PARA PARO CARDÍACO SIN EQUIPO | A908201 | UN
E20030004 | CARRO PORTACUNA CON CUNA | CARRO PORTACUNA CON CUNA | A909201 | UN
E20030005 | CANAPÉ PARA ADULTO | CANAPÉ PARA ADULTO | A912001 | UN
E20030006 | CANAPÉ PEDIÁTRICO | CANAPÉ PEDIÁTRICO | A912002 | UN
E20030007 | SILLA DE RUEDAS PARA BAÑO DE PACIENTES | SILLA DE RUEDAS PARA BAÑO DE PACIENTES | A913301 | UN
E20030008 | SILLAS METÁLICAS TIPO INODORO | SILLAS METÁLICAS TIPO INODORO | A914401 | UN
E20030009 | SILLAS DE RUEDAS ESTÁNDAR | SILLAS DE RUEDAS ESTÁNDAR | A914701 | UN
E20030010 | SILLA DE RUEDA PARA RESONANCIA MAGNÉTICA | SILLA DE RUEDAS NO FERRO MAGNÉTICA PARA USO EN ÁREA DE RESONANCIA MAGNÉTICA | A9147010101 | UN
E20030011 | SILLAS DE RUEDAS PARA OBESOS | SILLAS DE RUEDAS PARA PACIENTE OBESO | A914702 | UN
E20030012 | SILLA DE RUEDAS CON ATRIL INCORPORADO | SILLA DE RUEDAS CON ATRIL INCORPORADO | A914703 | UN
E20030013 | CANAPE DE MADERA | CANAPE DE MADERA | A914801 | UN
E20030014 | CARRO DE CURACIONES | CARRO DE CURACIONES | A914901 | UN
E20030015 | CARRO PARA TRANSPORTAR ROPA LIMPIA | CARRO PARA TRANSPORTAR ROPA LIMPIA | A915001 | UN
E20030016 | CARRO PARA TRANSPORTAR ROPA SUCIA | CARRO PARA TRANSPORTAR ROPA SUCIA | A915002 | UN
E20030017 | ATRIL PORTASUEROS DOBLE | ATRIL PORTASUEROS DOBLE | A915302 | UN
E20030018 | BIOMBO DE UN CUERPO | BIOMBO DE UN CUERPO | A915401 | UN
E20030019 | BIOMBO DE DOS CUERPOS | BIOMBO DE DOS CUERPOS | A915402 | UN
E20030020 | BIOMBO DE TRES CUERPOS | BIOMBO DE TRES CUERPOS | A915403 | UN
E20030021 | CARROS PARA ASEO DE PACIENTES | CARROS PARA ASEO DE PACIENTES | A915501 | UN
E20030022 | CARRO PARA REPARTIR FÓRMULAS | CARRO METÁLICO PARA REPARTIR FÓRMULAS (PACHAS) | A915801 | UN
E20030023 | MESA MAYO | MESA MAYO | A916501 | UN
E20030024 | MESA ARRIÑONADA O MEDIA LUNA | MESA ARRIÑONADA O MEDIA LUNA | A916801 | UN
E20030025 | CARRO PARA CUMPLIMIENTO DE MEDICAMENTOS | CARRO PARA CUMPLIMIENTO DE MEDICAMENTOS E INYECTABLES | A917001 | UN
E20030026 | CARRO PARA MEDICAMENTOS DOSIS UNITARIA | CARRO PARA SISTEMA DE DISTRIBUCIÓN DE MEDICAMENTOS POR DOSIS UNITARIA | A917002 | UN
E20030027 | MESA PARA TRANSPORTE DE MATERIAL ESTÉRIL | MESA PARA TRANSPORTE DE MATERIAL ESTÉRIL | A917201 | UN
E20030028 | CAMILLA DE PRIMEROS AUXILIOS, FÉRULA | CAMILLA DE PRIMEROS AUXILIOS (FÉRULA ESPINAL) | A917702 | UN
E20030029 | MESA AUXILIAR PARA INSTRUMENTAL | MESA AUXILIAR PARA INSTRUMENTAL QUIRÚRGICO | A917901 | UN
E20030030 | SILLA PARA TOMA DE MUESTRAS DE SANGRE | SILLA PARA TOMA DE MUESTRAS DE SANGRE | A918701 | UN
E20030031 | SILLÓN PARA EXTRACCIÓN DE SANGRE | SILLÓN PARA EXTRACCIÓN DE SANGRE A DONANTES | A918703 | UN
E20030032 | CAMILLA ELÉCTRICA BOBATH | CAMILLA ELÉCTRICA BOBATH | A931301 | UN
E20030033 | TENSIÓMETRO ANEROIDE DE PEDESTAL ADULTO | TENSIÓMETRO ANEROIDE DE PEDESTAL PARA ADULTO | A939207 | UN
E20030034 | TENSIÓMETRO ANEROIDE PEDESTAL PEDIÁTRICO | TENSIÓMETRO ANEROIDE DE PEDESTAL PEDIÁTRICO | A939208 | UN
E20030035 | TENSIÓMETRO ANEROIDE DE PARED ADULTO | TENSIÓMETRO ANEROIDE DE PARED PARA ADULTO | A939209 | UN
E20030036 | TENSIÓMETRO DIGITAL PARA ADULTO | TENSIÓMETRO DIGITAL AUTOMÁTICO PARA ADULTO | A939303 | UN
E20030037 | CABINA PCR DE MESA | CABINA PCR DE MESA | A963801 | UN
E20030038 | NEGATOSCOPIO DE UN CUERPO | NEGATOSCOPIO DE UN CUERPO | A997601 | UN
E20030039 | NEGATOSCOPIO DE DOS CUERPOS | NEGATOSCOPIO DE DOS CUERPOS | A997602 | UN
E20030040 | NEGATOSCOPIO DE TRES CUERPOS | NEGATOSCOPIO DE TRES CUERPOS | A997603 | UN
E20030041 | ANDADERAS METÁLICAS | ANDADERAS METÁLICAS | A998001 | UN