## Hoja1
No. | LUGAR DE TRABAJO | MARCA | MODELO | SERIE | B.H.P. | COMBUSTIBLE | PRESION DE OPERACIÓN
1 | LABORATORIO IFASAL | CLEAVER BROOKS | M-L-100 | 0 | 0 | DIESEL | 0
2 | BENEFICIO EL TRAPICHE (COMERCIAL EXPORTADORA (COEX) | SANTA EMILIE |  | NT 0544 | 0 | BIOMASA | 0
3 | BENEFICIO TRES RIOS | THE BIGELOW CO. | 6804 | 13542 | 0 | BIOMASA | 0
4 | MARTINEZ Y SAPRISSA, S. A. DE C. V. | CLEAVER BROOKS | CB655-100-150 | L-31285 | 100 BHP | FUEL OIL No. 6 | 0
5 | CREACIONES POPEYE | CYCLOTHERM |  | 0 | 0 | FUEL OIL No. 6 | 0
6 | CREACIONES POPEYE, S. A. DE C. V. | CLEAVER BROOKS | CB621-125-150 | O-19887 | 125 BHP | FUEL OIL No. 6 | 100psi
7 | CREACIONES POPEYE, S. A. DE C. V. | YORK SHIPLEY | SPHV-125-6 | 85-16055 H-90476 | 125 BHP | FUEL OIL No. 6 | 100psi
8 | CREACIONES POPEYE | FULTON | 80 E | 0 | 80 | FUEL OIL No. 6 | 0
9 | LABORATORIO VIJOSA | BOSCH | UL-S 3200 | 125930 | 191.7 BHP | GLP | 0
10 | UNEX S.A. DE C.V. BENEFICIO MONTE ALEGRE | COMBUSTION ENGINEERING | S/M | 2895 | 250 BHP | BIOMASA | 0
11 | BENEFICIO LA MICA | SUPERIOR BOILER | 72X18X2000 | 9757 | - - | BIOMASA | 0
12 | TENERIA SALVADOREÑA | YORK SHIPLEY | SPHC-150-6 | 77888262238 | 150BHP | FUEL OIL No. 6 | 0
13 | TENERIA SALVADOREÑA | YORK SHIPLEY | SPHC-150-6 | 150-6-9572 | 150 BHP | FUEL OIL No. 6 | 0
14 | LABORATORIOS LOPEZ S.A. DE C.V. | CLEAVER BROOKS | M100-50-150 | L-86119 | 2,092 btu | LPG | 0
15 | LABORATORIOS LOPEZ S.A. DE C.V. | MAZDEN | AMH | 0 | 0 | ING. AREVALO | 0
16 | LABORATORIOS LOPEZ S.A. DE C.V. | TUTTNAUR | 2340 M | B 135999 | 2.8 Kg | ELECTRICO | 0
17 | LABORATORIOS LOPEZ S.A. DE C.V. | TUTTNAUR | 2340 M | B 131264 | 2.8 Kg | ELECTRICO | 0
18 | LABORATORIOS LOPEZ S.A. DE C.V. | YAMATO | SM 510 | CC-097B7X00174 | 29 PSI | ELECRICA | 0
19 | LABORATORIOS LOPEZ S.A. DE C.V. | YAMATO | SM 510 | CC-008CC-008B2900019 | 29 PSI | ELECRICA | 0
20 | LABORATORIOS LOPEZ S.A. DE C.V. | TUTTNAUR | 2340M | 2602759 | 1.4 Kw (11.1 AMPERIOS) | ELECTRICA | 0
21 | INDUSTRIAS AMITEX | MIURA | TX-2000 | 82129 | 0 | DIÉSEL | 0
22 | MAQUILAS SALVADOREÑAS | S/M | S/M | S/S | 15 BHP | DIÉSEL | 0
23 | REFRESCA, S.A. DE C.V. | CLEAVER BROOKS | CB100-80 | L-93567 | 80 BHP | GAS LP/DIESEL OIL No.2 | 0
24 | CONFITERIA AMERICANA S.A. DE C.V. | POWER MASTER | JL | 6606023 | 60 BHP | DIÉSEL | 0
25 | COMPAÑIA AZUCARERA SALVADOREÑA (CENTRAL DE IZALCO) | BABCOCK & WILLCOX | S/M | 510145 | 0 | BIOMASA | 0
26 | INGENIO CHAPARRASTIQUE, S. A. DE C. V. | THE BIGELOW CO. | KVS35-57 | S/S | 180,000 LB/HR | BIOMASA | 0
27 | COMPAÑIA AZUCARERA SALVADOREÑA (CENTRAL DE IZALCO) | THE BIGELOW CO. | S/M | M-328-011 | 0 | BIOMASA | 0
28 | NESTLE | 0 | 0 | 0 | 0 | FUEL OIL No. 6 | 0
29 | SOCIEDAD AUTRAN ZACARIAS | SIMPSON REACONDICIO | 25 | 0 | 0 | DIÉSEL | 0
30 | LACTEOS AEROLAC (Raúl Antonio Tejada) | INDUSTRIAL BOILER | SPHV-150-6 | H-97377 | 15 BHP | DIÉSEL | 50psi
31 | INDUSTRIAS SINTETICAS DE C.A. | HIRAKAWA IRON WORKS. | MP-710 | B6364 | 460 BHP | FUEL OIL No. 6 | 0
32 | INDUSTRIAS SINTETICAS DE C.A. | LONG CHUAN MACH. | TIPO LC-10 | MAF-E-576 | 500 HP | FUEL OIL No. 6 | 0
33 | INDUSTRIAS SINTETICAS DE C.A. | HIRAKAWA IRON W. | MP-710 | 3127 | 460 | FUEL OIL No. 6 | 0
34 | TEXTILES Y DERIBADOS | CLEAVER BROOKS | M142-30-150 | L-39120 | 30 HP | DIESEL OIL No.2 | 0
35 | ENMANUEL S.A. DE C.V. | CLEAVER BROOKS | M142-30-150 | L-39120 | 30 HP | DIESEL OIL No.2 | 0
36 | LABORATORIOS ARSAL, S. A. DE C. V. | CLEAVER BROOKS | CBH-100-50 | L-53630 | 50 BHP | DIESEL OIL No.2 | 0
37 | LABORATORIOS ARSAL | DALAMA 01 | praviaORALITE | 857 | 0 | ELECTRICO | 0
38 | LABORATORIOS ARSAL | DELAMA 02 | PRAVIA/ORALITE | 669 | 0 | ELECTRICO | 0
39 | LABORATORIOS ARSAL | CONSOLIDATED | SR-24FMO | S/S | 0 | ELECTRICO | 0
40 | 0 | MAZDEM | S/M | S/S | 0 | ELECTRICO | 0
41 | LABORATORIOS ARSAL | MEDICAL INDUSTRIAL | S/M | S/S | 202 BHP | ELECTRICO | 0
42 | LABORATORIOS ARSAL | HÖGNER | VAP5001–449-E/DP-PHARMA SANITARIO | 201203 | 0 | VAPOR | 0
43 | CORPORACION BONIMA | KEWANEE | H3S-60-05 | 817771 | 60 | DIÉSEL | 0
44 | CORPORACION BONIMA | BOSH | UHD-2000 | 130775 | 80BHP | DIESEL | 0
45 | KIMBERLY CLARK DE C.A. S. A. | YORK SHIPLEY | SPH-500 | 756257 | 500 | FUEL OIL No. 6 | 0
46 | KIMBERLY CLARK DE C.A. S. A. | KEWANEE | H3S-800-06 | 11998 | 800 BHP | FUEL OIL No. 6 | 0
47 | KIMBERLY CLARK DE C.A.. S.A. | CLEAVER BROOKS | CB600-800-150 | L-90504 | 80 0BHP | FUEL OIL No. 6 | 0
48 | GASOHOL DE EL SALVADOR, s. a. de c. v. | SUPERIOR BOILER | PAWNEE | 4546 | 400 | FUEL OIL No. 6 | 0
49 | TECNICA EN NUTRICION ANIMAL | FULTON | 0 | 83609 | 0 | DIÉSEL | 0
50 | MELHER, S. A. DE C. V. | CLEAVER BROOKS | CBH100-100 | MX-2009 CB | 100 | GAS | 0
51 | ATC INTERNACIONAL | CLEAVER BROOKS | CB600-150-150 | L-54957 | 150 bhp | FUEL OIL No. 6 | 0
52 | CONFECCIONES SAMIA (BENDEK DE BANDAK MAY) | CLEAVER BROOKS | M142-40 | L-34099 | 1,674,000 BTU/Hr | GLP | 0
53 | DRY CLEANING USA | CONTINENTAL | S/M | S/S | 30 BHP | DIÉSEL | 0
54 | COLORS DRY CLEANING | FULTON | 0 | W-05003-A | 0 | DIÉSEL | 0
55 | CONFECCIONES SAMIA (BENDEK DE BANDAK MAY) | KEWANEE | S/M | KRS-705-R3 | 30 BHP | DIÉSEL | 0
56 | AVICOLA SALVADOREÑA, S. A. DE C. V., planta 1 | YORK SHIPLEY | SHPC-70-6 | 84-15929 | 70 BHP | FUEL OIL No. 6 | 0
57 | AVICOLA SALVADOREÑA (SUMINISTRO DE RESTAURANTES, S.A. DE C.V.) WILIAM/ ENERO18 | RHEEM | 82V80-2 | RH 0107226022 | 0 | ELECTRICO | 0
58 | AVICOLA SALVADOREÑA, S. A. DE C. V. | YORK SHIPLEY | SHPC-70-6 | 8415928 | 70 BHP | FUEL OIL No. 6 | 0
59 | AVICOLA SALVADOREÑA (SUMINISTRO DE RESTAURANTES, S.A. DE C.V.) WILIAM/ENERO18 | YORK SHIPLEY | SHPC 70-6 | 93-452 | 70 BHP | FUEL OIL No. 6 | 0
60 | AVICOLA SALVADOREÑA, S. A. DE C. V. | YORK SHIPLEY | SHPC 200-6 | 77-11283 | 200 BHP | FUEL OIL No. 6 | 0
61 | AVICOLA SALVADOREÑA, S. A. DE C. V. | CLEAVER BROOKS | CBW 600-400-150 | OL0-94520 | 400 BHP | FUEL OIL No. 6 | 0
62 | CORDELERA SALVAMEX | REACONDICIONADA | 0 | 0 | 0 | DIÉSEL | 0
63 | CAROLINA APPAREL | POWER MASTER USADA | JL | 6704017 | 40 BHP | DIÉSEL | 0
64 | INDUSTRIAS ROLL ROYCE | CLEAVER BROOKS | MONITOR M 100-X-80 | L-60885 | 40 BHP | DIÉSEL | 0
65 | INDUSTRIAS ROLL ROYCE | POWER MASTER | L 1966 | 6504018 | 40 BHP | DIÉSEL | 0
66 | INDUSTRIAS GALO | YORK SHIPLEY | 5- PH-205-6- H 2081-E-250-6 | 737932 H-582 | 2250 BHP | FUEL OIL No. 6 | 0
67 | COOPERATIVA LA MAJADA (Benficio El Aguila) | SUPERIOR BOILER | HRT-5416.0 846 | 1362 | 100 | BIOMASA | 0
68 | COOPERATIVA LA MAJADA DE R. L. (Benficio El Aguila) | THE BIGELOW CO. | HRT 8725 | 15538 | 150 BHP | BIOMASA | 0
69 | COOPERATIVA LA MAJADA (Benficio El Aguila) | COMBUSTION ENGINEERING | NO.2 | S/S | 200 BHP | BIOMASA | 0
70 | INDUSTRIAS KW APPAREL, S. A. DE C. V. | FULTON | FB-030-A C-73532 | 73532 | 30BHP | DIÉSEL | 0
71 | MARTINEZ Y SAPRISA, S. A. DE C. V. | FULTON | FB-030-A C-73532 | 73532 | 30BHP | DIÉSEL | 0
72 | CORPORACION PRIMAVERA, S. A. DE C. V. | FULTON | FB-030-A | 73532 | 30BHP | GLP | 0
73 | CLINICA HIDRONASIA | FULTON | S/M | S/S | 15BHP | GLP | 0
74 | FORMOSA TEXTIL WILIAM/ENERO18 | CHING HONG MACHINERY | CH-80-300 | 8641 | 20 bhp | DIÉSEL | 0
75 | EVERGREEN INDUSTRIAS WILIAM/ENERO18 | CHING HONG MACHINERY | CH-80-300 | N-8615 | 0 | DIÉSEL | 0
76 | INDUSTRIAS TELEPINSA WILIAM/ENERO18 | POWER MASTER | 0 | 6305024 | 0 | FUEL OIL No. 6 | 0
77 | YOLANDA DESSIRE WILIAM/ENERO18 | KONUS/KESSEL | NT50 | 1655 | 60 | FUEL OIL No. 6 | 0
78 | YOLANDA DESSIRE WILIAM/ENERO18 | KEWANEE | H3S-150-06 | NB24300 | 150 | FUEL OIL No. 6 | 0
79 | INMOBILIARIA APOPA S.A. DE C.V. | CLEAVER BROOKS CALDERA 1 | CB600-100-150 | L-98778 | 100 BHP | FUEL OIL No. 6 | 0
80 | TEXTILES Y CONFECCIONES, S. A. DE C. V. (TEYCOS), (PRODUCTOS AZTECA S.A. DE C.V.) | CLEAVER BROOKS CALDERA 1 | CB600-100-150 | L-98778 | 100 BHP | FUEL OIL No. 6 | 0
81 | QUIMICAS LASSER - LEVER william/ener18 | CLEAVER BROOKS | CB600-500-150 | L-096165 | 500 | FUEL OIL No. 6 | 0
82 | INGENIO LA CABAÑA, S. A. | BABCOCK & WILLCOX | TUBOS DE AGUA | WEEEE | 100,000 lb/hr | BIOMASA | 0
83 | INGENIO LA CABAÑA, S. A. | STURDY | SA-232 | 201020011-020 | 0 | 0 | 0
84 | INGENIO LA CABAÑA, S. A. | HEINE 1 | TUBOS DE AGUA | S/S | 65,000 lb/hr | BIOMASA | 0
85 | INGENIO LA CABAÑA, S. A. | COMBUSTION ENGINEERING 1 | TUBOS DE AGUA | S/S | 100,000 lb/hr | BIOMASA | 0
86 | INGENIO LA CABAÑA, S. A. | HEINE 2 | TUBOS DE AGUA | S/S | 65,000 lb/hr | BIOMASA | 0
87 | CONSORCIO INTERNACIONAL, S. A. DE C. V. | CLEAVER BROOKS | CBW600-150-150 | L-966887 | 150 BHP | FUEL OIL No. 6 | 0
88 | BAYER GUAZAPA | 0 | 0 | 0 | 0 | 0 | 0
89 | LABORATORIOS BIOGALENIC S.A. DE C.V./ANTES DELMED:VERIFICAR | YORK SHIPLEY | SPHV-200-6-200175 | 98-18745 | 200 BHP | FUEL OIL No. 6 | 0
90 | LABORATORIOS BIOGALENIC S.A. DE C.V. | CLEAVER BROOKS | CB 700-200 | L-105946 | 200 BHP | DIESEL/GLP | 115 psi
91 | LABORATORIOS BIOGALENIC S.A. DE C.V. | LAGARDE | 1300 | SA. 1024 | 0 | 0 | 0
92 | LABORATORIOS BIOGALENIC S.A. DE C.V. | LAGARDE | 1300 | SVS 101 | 0 | 0 | 0
93 | LABORATORIOS BIOGALENIC S.A. DE C.V. | LAGARDE | 1300 | SVS 132 | 0 | 0 | 0
94 | LABORATORIOS BIOGALENIC S.A. DE C.V. | LAGARDE | 1300 | SVS 157 | 0 | 0 | 0
95 | LABORATORIOS BIOGALENIC S.A. DE C.V. | LAGARDE | 1400 | PH 125 | 0 | 0 | 0
96 | SUCROCENTRO/ING. CARLOS BARRILLAS/ EMPERATRIZ | 0 | 0 | 0 | 0 | 0 | 0
97 | INDUSTRIAS USAL | 0 | 0 | 0 | 0 | 0 | 0
98 | DYNATEC, S. A. DE C. V. |  | 0 | 0 | 0 | 0 | 0
99 | CIMER, S. A. DE C. V. | 0 | 0 | 0 | 0 | 0 | 0
100 | CIMER, S. A. DE C. V. | 0 | 0 | 0 | 0 | 0 | 0
101 | CIMER, S. A. DE C. V. | 0 | 0 | 0 | 0 | 0 | 0
102 | POLYFIL, S. A. DE C. V. | CLEAVER BROOKS | CB600-200-150 | L-94639 | 200 BHP | FUEL OIL No. 6 | 0
103 | POLYFIL | YORK SHIPLEY | SPHC-125-6 | EB604 | 125 | FUEL OIL No. 6 | 0
104 | NEJAPA POWER, COMPANY L. L. C. | CLEAVER BROOKS | CB100-125-150 | L-95008 | 125 BHP | DIÉSEL | 81 psi
105 | NEJAPA POWER, COMPANY L. L. C. | PARAT ANDERS HALVORSEN AS | RBGN 500 405, 2Kw | 6249 | 3,000Kg/Hr | GASES | 81 psi
106 | NEJAPA POWER, COMPANY L. L. C. | PARAT ANDERS HALVORSEN AS | 400152/2 Kw | 6003 | 3,000Kg/Hr | GASES | 81 psi
107 | NEJAPA POWER, COMPANY L. L. C. | PARAT ANDERS HALVORSEN AS | 400152/2 Kw | 6002 | 1,500Kg/Hr | DIÉSEL | 81 psi
108 | NEJAPA POWER, COMPANY L. L. C. | CLEAVER BROOKS | CB600-125-150 | OL-094371 | 125BHP | FUEL OIL No. 6 | 81 psi
109 | DEMASAL | CLEAVER BROOKS | CB200-150 | MX-6136 | 150 | DIÉSEL | 0
110 | INDUSTRIAS LA CONSTANCIA S.A. DE C.V. (PLANTA NIXAPA) | CLEAVER BROOKS caldera 1 | CB600-300-150 | L-097564 | 300 bhp | FUEL OIL No. 6 | 0
111 | INDUSTRIAS LA CONSTANCIA S.A. DE C.V. (PLANTA NIXAPA) | YORK SHIPLEY caldera 2 | SPHV-200-6 | H-95866 | 200BHP | FUEL OIL No. 6 | 0
112 | Hospital Nacional GENERAL DE NEUMOLIGIA Y MEDICINA FAMILIAR DR. JOSÉ ANTONIO ZALDAÑA | YORK SHIPLEY | SPHV-60-2-93949 | 87-16832 H-933590 | 60 BHP | DIÉSEL | 0
113 | Hospital Nacional GENERAL DE NEUMOLIGIA Y MEDICINA FAMILIAR DR. JOSÉ RPBERTO CASTILLO DURAN | CONSOLIDATE | S/M | S/S | 0 | ELECTRICA | 0
114 | Hospital Nacional GENERAL DE NEUMOLIGIA Y MEDICINA FAMILIAR DR. JOSÉ RPBERTO CASTILLO DURAN | TUTTNAUER | 6671162 | 13121100 | 0 | ELECTRICA | 0
115 | Hospital Nacional GENERAL DE NEUMOLIGIA Y MEDICINA FAMILIAR DR. JOSÉ RPBERTO CASTILLO DURAN | GROEN | D2-40 | 65623 | 0 | ELECTRICA | 0
116 | Hospital Nacional GENERAL DE NEUMOLIGIA Y MEDICINA FAMILIAR DR. JOSÉ RPBERTO CASTILLO DURAN | GROEN | D2-40 | 65624 | 0 | ELECTRICA | 0
117 | Hospital Nacional GENERAL DE NEUMOLIGIA Y MEDICINA FAMILIAR DR. JOSÉ RPBERTO CASTILLO DURAN | TUTTNAUER | 3850M | 13011106 | 0 | ELECTRICA | 0
118 | Hospital Nacional GENERAL DE NEUMOLIGIA Y MEDICINA FAMILIAR DR. JOSÉ RPBERTO CASTILLO DURAN | TUTTNAUER | 3850M | 131025 | 0 | ELECTRICA | 0
119 | MC-CORMICK | YORK SHIPLEY | 300-VTB-20-2 | 9720567 H-12644 | 20 BHP | DIÉSEL | 0
120 | AVX INDUSTRIES LTD. | COLLINS WALKER | ELS-150 | CW-2377 CLASS 3 | 150Kw/Hr | ELECTRICA | 0
121 | AVX INDUSTRIES LTD. | COLLINS WALKER | ELS-120 | CW-2377 CLASS 3 | 120Kw/Hr | ELECTRICA | 0
122 | AVX INDUSTRIES LTD. | COCHRAN (WEE CHIEFTAIN) | S/M | 20/1903 | 45 BHP | DUAL: GLP/DIÉSEL | 10.0 bar
123 | ARROCERA SAN FRANCISCO, S.A. DE C. V. | ERIE CITY IRON WORKS | S/M | 90 | 4,000 LB VAPOR /HR | BIOMASA | 0
124 | ARROCERA SAN FRANCISCO, S.A. DE C. V. | S/M | S/M | S/S | 25 PSI | 0 | 0
125 | ARROCERA SAN FRANCISCO, S.A. DE C. V. | S/M | S/M | S/S | 25 PSI | 0 | 0
126 | ARROCERA SAN FRANCISCO, S.A. DE C. V. | S/M | S/M | S/S | 25 PSI | 0 | 0
127 | ARROCERA SAN FRANCISCO, S.A. DE C. V. | S/M | S/M | S/S | 25 PSI | 0 | 0
128 | ARROCERA SAN FRANCISCO, S.A. DE C. V. | S/M | S/M | S/S | 25 PSI | 0 | 0
129 | ARROCERA SAN FRANCISCO, S.A. DE C. V. | S/M | S/M | S/S | 25 PSI | 0 | 0
130 | ARROCERA SAN FRANCISCO, S.A. DE C. V. | S/M | S/M | S/S | 25 PSI | 0 | 0
131 | ARROCERA SAN FRANCISCO, S.A. DE C. V. | S/M | S/M | S/S | 20 PSI | 0 | 0
132 | ARROCERA SAN FRANCISCO, S.A. DE C. V. | S/M | S/M | S/S | 20 PSI | 0 | 0
133 | ARROCERA SAN FRANCISCO, S.A. DE C. V. | S/M | S/M | S/S | 25 PSI | 0 | 0
134 | ARROCERA SAN FRANCISCO, S.A. DE C. V. | S/M | S/M | S/S | 20 PSI | 0 | 0
135 | ARROCERA SAN FRANCISCO, S.A. DE C. V. | S/M | S/M | S/S | 20 PSI | 0 | 0
136 | ARROCERA SAN FRANCISCO, S.A. DE C. V. | S/M | S/M | S/S | 20 PSI | 0 | 0
137 | ESTABLECIMIENTOS ANCALMO | CLEAVER BROOKS | M100-20-150 | L-86910 | 20 BHP | DIÉSEL | 0
138 | INDUSTRIAS ANDROS (lovable) | REACONDICIONADA/USADA | S/M | S/S | 25 BHP | DIÉSEL | 0
139 | INDUSTRIAS ANDROS | REACONDICIONADA/USADA | S/M | S/S | 25 BHP | DIÉSEL | 0
140 | TELSINCA | OEKONOM-KESSEL | GMBH | 7768 | 0 | FUEL OIL No. 6 | 0
141 | ALIMENTOS VARIOS, S. A. DE C. V. (ALIMVASA DE C.V.) | BURNHAM | 3L-100-50-G-YC | 97588 | 100 BHP | GLP | 0
142 | LAVANDERIA MARVEL S.A. DE C.V. | COLUMBIA | HRT | 145151 | 20 BHP | DIÉSEL | 0
143 | LAVANDERIA MARVEL S.A. DE C.V. | FULTON | 15-E | 33928 | 15 BHP | DIÉSEL | 0
144 | ANTHONY FASHION CORP. | FULTON | FB-020-A | 63708 | 20 BHP | FUEL OIL No. 2 | 0
145 | ANTHONY FASHION CORP. | FULTON | FB-020-A | 63010 | 20 | DIÉSEL | 0
146 | FACALCA HILTEX | YORK SHIPLEY | SPH-200-6 | H-96176 | 200 | FUEL OIL No. 6 | 0
147 | FACALCA HILTEX | YORK SHIPLEY | SPHV-350-6 | H-96333 | 350 | FUEL OIL No. 6 | 0
148 | FACALCA HILTEX | YORK SHIPLEY | SPHC-500-6 | H-98387 | 500 | FUEL OIL No. 6 | 0
149 | INVERSIONES LUZ DE MARIA S.A. DE C.V. | YORK SHIPLEY | SPHC-500-6 | 92-18620 H-98387 | 500m bhp | FUEL OIL No. 6 | 0
150 | FACALCA HILTEX | BRYAN STEAM CORP | MOD.610 | 805 | 10 | DIÉSEL | 0
151 | MARTINEZ Y SAPRISSA | CLEAVER BROOKS | M142-40 | L-40054 | 40 BHP | ACEITE No. 2 DIÉSEL | 0
152 | FACALCA HILTEX | KONUS/KESSEL | MOD. 60D | 5637-430646 | 7,5KW | FUEL OIL No. 6 | 0
153 | FACALCA HILTEX | YORK SHIPLEY | SPHC-100-6 | H-52995 | 100 | FUEL OIL No. 6 | 0
154 | FACALCA HILTEX, S. A. DE C. V. | YORK SHIPLEY | SPHC-150-6 | 74-8157 H-59152 | 150 BHP | FUEL OIL No. 6 | 125 psi
155 | ENVASADORA DIVERSIFICADA | YORK SHIPLEY | SPHV-60-6 | H-58148 | 60 | FUEL OIL No. 6 | 0
156 | ENVASADORA DIVERSIFICADA | KEWANEE | HS-50-6 | NB-23905 | 50 | FUEL OIL No. 6 | 0
157 | AVICOLA MEJÍA S. A. DE C. V. | KEWANEE | HS-50-6 | NB-23905 | 50 | FUEL OIL No. 6 | 0
158 | AVICOLA MEJÍA S. A. DE C. V. | YORK SHIPLEY | SPHV-100-6-95870 | 92-18544 H 98192 | 100 BHP | GLP | 0
159 | PRODUCTOS ATLAS, S. A. DE C. V. | YORK SHIPLEY | SPHV-125-6 | 99-20787 H-12922 | 125 BHP | FUEL OIL No. 6 | 100psi
160 | PRODUCTOS ATLAS | YORK SHIPLEY | SPHC-60-6 | 78-12437 | 60 BHP | FUEL OIL No. 6 | 100psi
161 | INDUSTRIAS PICHINTE | FULTON | FB-010-A | 36804 | 10 | DIÉSEL | 0
162 | LAVANDERIA KENT | FULTON | FB-050-A | 54044 | 50 | DIÉSEL | 0
163 | DANUBIO | FULTON | FB-010-A | 80981 | 10 | DIÉSEL | 0
164 | PLYCEM CONSTRUSISTEMAS DE EL SALVADOR, S. A. C. V. | KEWANEE | H3S-80-0 | 10296 | 80 BHP | GAS LP | 0
165 | PLYCEM CONSTRUSISTEMAS DE EL SALVADOR, S. A. C. V. | POWER MASTER | S/M | S/S | 100 BHP | GAS LP | 0
166 | LIDO (PAN) | YORK SHIPLEY | SPHC-60-6 | 70-978-110 | 60 | FUEL OIL No. 6 | 0
167 | INDUSTRIAS LA CONSTANCIA, S. A. DE C. V. | YORK SHIPLEY | SPH-200-6 | 78-12068-H-72316 | 200 BHP | FUEL OIL No. 6 | 0
168 | INDUSTRIAS LA CONSTANCIA S.A. DE C.V. (PLANTA NIXAPA) | YORK SHIPLEY | SPHV-200-6 | 92-18688 | 200 | FUEL OIL No. 6 | 0
169 | LA SULTANA, S. A. DE C. V. | CLEAVER BROOKS | CB600-250-150 | L-099435 | 250 BHP | FUEL OIL No. 6 | 0
170 | EMBOTELLADORA SAN MARINO | POWER MASTER | 3H | 6525006 | 0 | FUEL OIL No. 6 | 0
171 | APPLE TREE EL SALVADOR wiliam/enero18 | FULTON | FB-020-A | 85599 | 20 BHP | DIÉSEL | 0
172 | APPLE TREE EL SALVADOR | MIURA | TX-200 | 828-29 | 20 BHP | DIÉSEL | 0
173 | BROOKLING MFG/ william/enero18 | COLUMBIA | HRT-50 | 142502 | 50 | GAS | 0
174 | JUAN JOSÈ UMAÑA ERAZO/LACTEOS SAN JUAN | FULTON caldera2 | FB-030-A | 37400 | 30 BHP | GLP/diesel | 90psi
175 | BROOKLING MFG wiliam/enero18 | FULTON | FB-030-A | 62893 | 30 | DIÉSEL | 0
176 | CSA, S.A DE C. V. | FULTON | FB-030-A | 75136 | 30 BHP | DIÉSEL ACEITE No.2 | 0
177 | IMPRESIONES APPAREL GROUP S.A. DE C.V. | FULTON | FB-30-A | 69565 | 30 BHP | DIÉSEL | 90 psi
178 | PROLACSA | FULTON | FB-030-A | 51407 | 30 | DIÉSEL | 0
179 | QUESOS DE METAPAN | FULTON | FB-030-A | 51407 | 60BHP | glp | 0
180 | DASAN, S.A. DE C. V. | HURST | S/M | 21615075 | 30BHP | DIÉSEL | 0
181 | DASAN, S.A. DE C. V. | FULTON | FB-030-A | 75108 | 30BHP | DIÉSEL | 0
182 | LOPEZ DAVIDSON S.A. DE C.V. | CLEAVER BROOKS | M143-20 | L-41098 | 20 BHP | DIÉSEL | 0
183 | LOPEZ DAVIDSON S.A. DE C.V.=14D | YAMATO | SM 510 | CC-097B7X00174 | 29 PSI | ELECRICA | 0
184 | LOPEZ DAVIDSON S.A. DE C.V.=14E | YAMATO | SM 510 | CC-008B2900019 | 29 PSI | ELECRICA | 0
185 | LOPEZ DAVIDSON S.A. DE C.V. | SIN MARCA No. 1 | S/M | S/S | 0 | 0 | 0
186 | LOPEZ DAVIDSON S.A. DE C.V. | TH TALLER HERNANDEZ No.2 | T-C | T-C-CH380 | 400 KG/Hr | 0 | 0
187 | LOPEZ DAVIDSON S.A. DE C.V. | GROEN No.3 | N60SP | 77963 | 150 Kg/Hr | 0 | 0
188 | LOPEZ DAVIDSON S.A. DE C.V. | S/M No. 11 | S/M | S/S | 1000 Kg/Hr | 0 | 0
189 | LOPEZ DAVIDSON S.A. DE C.V. | S/M No. 16 | S/S | S/S | 800 Kg/Hr | 0 | 0
190 | LOPEZ DAVIDSON S.A. DE C.V. | S/M No.17 | S/S | S/S | 225 Kg/Hr | 0 | 0
191 | INDUSTRIAS YAHR | KEWANEE | 1339-2421199 | 424375 |  | DIÉSEL | 0
192 | LOPEZ HERMANOS, S. A. DE C. V. | REIMENS ELECTRIC | R-H-60 | 4205 | 52,98 BHP | ELÉCTRICA | 0
193 | DISTRIBUIDORA. EUROPEA S.A. DE C.V. | PARKER BOILER | 103-25 | 961946 | 25 BHP | GAS LP | 0
194 | INDUSTRIAS FLORENZI S.A. DE C.V. | CONTINENTAL | S/M | E60-40A 4882-3236 | 40 BHP | DIÉSEL ACEITE No.2 | 0
195 | EL PROGRESO (baterias) | CONTINENTAL | PA-20A7708 | PA20A | 10 bhp | DIÉSEL | 0
196 | MIKE MIKE S.A. | YORK SHIPLEY | VTB-H-30-2 1558903 | 76-9237 H-67759 | 30 BHP | DIÉSEL | 0
197 | MIKE MIKE S.A. | FULTON | ICS-30-A | 97175 | 30 BHP | FUEL OIL NO 2 | 0
198 | DRY CLEANING MARTINIZING (Alameda Roosvelt) | FULTON caldera 1 | FB-030-A | 51431 | 30 bhp | FUEL OIL NO 2 | 0
199 | AVICOLA CAMPESTRE | ECLIPSE | 200.SM-O-AA.H.PRO | 44169 | 200 BHP | GLP/ BIOGAS/FUEL OIL NO 6 | 0
200 | DRY CLEANING MARTINIZING S.A. DE C.V. (Escalón) | FULTON CALDERA No.1 | FB-030-A | 49970 | 30BHP | FUEL OIL NO 2 | 0
201 | DRY CLEANING MARTINIZING S.A. DE C.V. (Escalón) | FULTON CALDERA No.2 | FB-030-A | 70431 | 30BHP | FUEL OIL NO 2 | 0
202 | INVERSIONES LUZ DE MARIA S.A. DE C.V. | YORK SHIPLEY | SPHC-300-6 | 71-11372 H-69220 | 300 BHP | FUEL OIL NO 6 | 0
203 | INVERSIONES LUZ DE MARIA S.A. DE C.V. | VOLCANO | 4A-300B-V8 | 3663-6 | 300 BHP | FUEL OIL No. 6 | 0
204 | CURTIS INDUSTRIAL S.A. DE C.V. | YORK SHIPLEY | 300-VTB-20-2 | 92-18449 H-98701 | 20 BHP | DIÉSEL | 0
205 | TEXSAL/TEXTILES SALVADOREÑOS | CLEAVER BROOKS | N/A | N/A | 100 | FUEL OIL No. 6 | 0
206 | HARISA | YGNYS-PYROPERM | HWLPY | 24475 |  | FUEL OIL No. 6 | 0
207 | HARISA | CLEAVER BROOKS | EG-147 | 63174-1 | 12,6000 BTU/HR | 0 | 0
208 | PRODUCTOS DE ALIMENTOS IDEAL (Molinos modernos) | YGNYS-PYROPERM | NWPY405 | 15893 | 0 | FUEL OIL No. 6 | 0
209 | EMBUTIDOS DE EL SALVADOR, S. A. DE C. V. | FULTON | ICS-030 | 82132 | 30 BHP | GAS PROPANO | 0
210 | RAYONES DE EL SALVADOR S.A. DE C.V. | KEWANEE | H3S-800-06 | 883881 | 800 BHP | FUEL OIL No. 6 | 0
211 | LAITEV | ECLIPSE | 0 | 0 | 0 | FUEL OIL No. 6 | 0
212 | INVERSIONES MONTECARLO, S. A. DE C. V. | YORK SHIPLEY | SPHC-125-6 | 67-1860H-38877 | 125 BHP | FUEL OIL No. 6 | 125PSI
213 | IREX EL SALVADOR S.A. DE C.V. | CLEAVER BROOKS | CB135-80-150 | O-17998 | 80BHP | FUEL OIL No. 6 | 0
214 | INDUSTRIAS JA Y TEXTILES | MIURA | TX-200 | 82469 |  | DIÉSEL | 0
215 | SUPERAVIMIA | COLUMBIA | C-100 |  |  | DIÉSEL | 0
216 | DISTRIBUIDORA DANIELA 2226 5082 | CYCLOTHERM | 6280 | 9577 BOARD | 60 BHP | DIÉSEL | 0
217 | LABORATORIO VIJOSA | CLEAVER BROOKS | M100-30 | L-84203 | 30 BHP | DIÉSEL | 90PSI
218 | LABORATORIO VIJOSA | YORK SHIPLEY | SPHV-50-2 | 94-19325 H-10204 | 50 BHP | DIÉSEL | 90PSI
219 | HOSPITAL NACIONALPSIQUIATRICO "DR. JOSE MOLINAMARTÍNEZ"DE SOYAPANGO | CLEAVER BROOKS | M100X-60-150 | L-69527 | 60 BHP | DIÉSEL | 0
220 | HOSPITAL DE SOYAPANGO | YORK SHIPLEY | SPHV-60-2 | 87-16841 | 60 | DIÉSEL | 0
221 | HOSPITAL NACIONAL PSIQUIATRICO "DR. JOSÈ MOLINAMARTÌNEZ | CLEAVER BROOKS | CB-100-100 | L-97192 | 100 BHP | DIÉSEL OIL No.2 | 0
222 | HOSPITAL NACIONAL PSIQUIATRICO "DR. JOSÈ MOLINAMARTÌNEZ | S/M | S/M | S/S | 0 | VAPOR | 0
223 | HOSPITAL NACIONAL PSIQUIATRICO "DR. JOSÈ MOLINAMARTÌNEZ | GROEN | N-150-SP | 64829A | 0 | DIÉSEL | 0
224 | HOSPITAL NACIONAL PSIQUIATRICO "DR. JOSÈ MOLINAMARTÌNEZ | GROEN | N-150-SP | 64029A | 0 | DIÉSEL | 0
225 | HOSPITAL NACIONAL PSIQUIATRICO "DR. JOSÈ MOLINAMARTÌNEZ | tuttnauer | 3870EL | 2710363 | 0 | DIÉSEL | 0
226 | INTRADESA S.A. DE C.V. | FULTON | FB-030-A | 74323 | 30 BHP | DIÉSEL OIL No.2 | 0
227 | REENCAUCHADORA RETREX | KEWANEE | H5-60-6 | NB22256 | 2070 LB/HR | FUEL OIL No. 6 | 0
228 | DOALL PROGRESO | FULTON | ICS-060-A | 72434 | 60 | DIÉSEL | 0
229 | DOALL PROGRESO | FULTON | ICS-060-A | 78069 | 60 | DIÉSEL | 0
230 | TECNICA EN NUTRICION ANIMAL, S. A. DE C. V./ TECNUTRAL | FULTON caldera No.2 | FB-030-A | 74349 | 30 bhp | DIÉSEL OIL No. 2 | 0
231 | DOALL ENTERPRISE, S. A. DE C. V. FUE SAN MARCOS) | FULTON | ICS-60 | 84715 | 60 BHP | FUEL OIL No. 2 | 0
232 | YOUNG WOO TRADING S.A. DE C | FULTON | ICS-030-A | 77643 | 30 | DIÉSEL | 0
233 | AVICOLA SALVADOREÑA (SUMINISTRO DE RESTAURANTES, S.A. DE C.V.) | CLEAVER BROOKS | VCB | M 8581 | 25 | DIÉSEL | 0
234 | AVICOLA SALVADOREÑA (SUMINISTRO DE RESTAURANTES, S.A. DE C.V.) | CROWN | EC-10 (FT10CE) | 1753-36-291 | 0 | ELECRICA | 0
235 | AVICOLA SALVADOREÑA (SUMINISTRO DE RESTAURANTES, S.A. DE C.V.) | CLEVELAND | KET 12T | 124 | 0 | ELECRICA | 0
236 | AVICOLA SALVADOREÑA (SUMINISTRO DE RESTAURANTES, S.A. DE C.V.) | CROWN | N-150-SP | 25733-C | 0 | ELECRICA | 0
237 | AVICOLA SALVADOREÑA (SUMINISTRO DE RESTAURANTES, S.A. DE C.V.) | CROWN | L-360 | 28850-C | 0 | ELECRICA | 0
238 | MECALCEN, S. A. E C. V. | LONG CHUAN MACH. | TYPE LC-2 | MAF H-814 | 115 | FUEL OIL No. 6 | 0
239 | CHI FUNG S.A. DE C.V. | CHING HONG MACHINERY | CH-BE-70 | 8725 | 7.2HP | ELÉCTRICA | 0
240 | COOPERATIVA YUTATHUI DE RL. (HACIENDA EL JOBO) | LATINER BOILER | 10HRT | S/S | 15 BHP | FUEL OIL No. 2 | 0
241 | CHARLES PRODUCTS | CHIEN SHUN | C53-W53-3600 | CN 173 | 230 BHP | FUEL OIL No. 6 | 0
242 | CHARLES PRODUCTS | CHIEN SHIUN | C53-W53-W 300 | CN3-2139 | 230 BHP | FUEL OIL No. 6 | 0
243 | REENCAUCHADORA ROMAR | NUIL BOILER | B.M. | 5377 | 0 | DIÉSEL | 0
244 | COOPERATIVA GANADERA DE SONSONATE DE R. L. | CLEAVER BROOKS | CB100-150-150 | L-59312 | 150 BHP | FUEL OIL No. 6 | 0
245 | COOPERATIVA GANADERA DE SONSONATE DE R. L. | YORK SHIPLEY | SPH-200-6 | 71-6513H-51388A | 200 BHP | FUEL OIL No. 6 | 0
246 | INGENIO EL ANGEL | DEDINI COMBUSTION NO.2 | V-2/5-1800 3.2.1557 | S/S | 65,00 KG/HR | BIOMASA | 0
247 | INGENIO EL ANGEL | DEDINI COMBUSTION No.1 | 3.2.1456 | S/S | 45,000 KG/HR | BIOMASA | 0
248 | INGENIO EL ANGEL | DEDINI COMBUSTION NO.3 | V-2/5-F-1800 | 90-18065 | 75,000 KG/HR | BIOMASA | 0
249 | DRY CLEANING PARAMOUNT | LOOK OUT | 0 | 0 | 0 | FUEL OIL No. 6 | 0
250 | DRY CLEANING PARAMOUNT | S/M | S/M | S/S | 20 BHP | FUEL OIL No. 6 | 0
251 | D'ROBERT'S, S.A. DE C. V. (LAVANDERIA INDUSTRIAL) | FULTON BOILERS | FB-050-A | 63866 | 50 BHP | DIESEL | 0
252 | HOSPITAL NACIONAL DE NIÑOS "BENJAMIN BLOOM" | CLEAVER BROOKS | CB100-80-200 | L-89153 | 80 BHP | DIÉSEL | 0
253 | HOSPITAL NACIONAL DE NIÑOS "BENJAMIN BLOOM" | FULTON | FBS-100A-3P | F1049069A | 100BHP | DIÉSEL | 0
254 | HOSPITAL NACIONAL DE NIÑOS "BENJAMIN BLOOM" | KUPPERSBUSH 1 (COCCION POLLO) | S/M | 18556 | 0 | 0 | 0
255 | HOSPITAL NACIONAL DE NIÑOS "BENJAMIN BLOOM" | KUPPERSBUSH 2 (COCCION FRIJOL) | S/M | 18557 | 0 | 0 | 0
256 | HOSPITAL NACIONAL DE NIÑOS "BENJAMIN BLOOM" | KUPPERSBUSH 3 (COCCION FRIJOL) | S/M | 18589 | 0 | 0 | 0
257 | HOSPITAL NACIONAL DE NIÑOS "BENJAMIN BLOOM" | KUPPERSBUSH 4 (COCCION SOPA) | S/M | 18558 | 0 | 0 | 0
258 | HOSPITAL NACIONAL DE NIÑOS "BENJAMIN BLOOM" | KUPPERSBUSH 5 (COCCION ATOL Y LECHE) | S/M | S/S | 0 | 0 | 0
259 | HOSPITAL NACIONAL DE NIÑOS "BENJAMIN BLOOM" | KUPPERSBUSH 6 (COCCION SOPA DIETAS) | S/M | S/S | 0 | 0 | 0
260 | HOSPITAL NACIONAL DE NIÑOS "BENJAMIN BLOOM" | GENTINGE AB 1 (INSTRUMENTAL QUIRURGICO) | GE6612-2 | 900184 | 0 | 0 | 0
261 | HOSPITAL NACIONAL DE NIÑOS "BENJAMIN BLOOM" | TUTTNAVERN 2 (INSTRUMENTAL QUIRURGICO) | 218844 | 3040010 | 0 | 0 | 0
262 | HOSPITAL NACIONAL DE NIÑOS "BENJAMIN BLOOM" | TUTTNAVER 3 (INSTRUMENTAL QUIRURGICO) | 214059 | 304400009 | 0 | 0 | 0
263 | HOSPITAL NACIONAL DE NIÑOS "BENJAMIN BLOOM" | CISA 4 (INSTRUMENTAL QUIRURGICO) | 6415GL | 24517 | 0 | 0 | 0
264 | HOSPITAL NACIONAL DE NIÑOS "BENJAMIN BLOOM" | SOUTHERM CROSS 1 (ESTERILIZACION LECHE) | F550S | 9007-F550-S-1 | 0 | 0 | 0
265 | HOSPITAL NACIONAL DE NIÑOS "BENJAMIN BLOOM" | SOUTHERM CROSS 2 (ESTERILIZADOR LECHE) | F550S | 9007-F550-S-2 | 0 | 0 | 0
266 | HOTEL HOLIDAY INN | AUSSENAC | AUS-HG15 | 1024-00 | 15 | GAS | 0
267 | YOUNG WOO TRADING S.A. DE C.V. | SAM HO BOILER | 1-1001-11090 | 921433 | 30 | DIÉSEL | 0
268 | SUMMA INDUSTRIAL, S. A. DE C. V. | POWER MASTER caldera No.3 | 3 | 7120010 | 200 bhp | FUEL OIL No. 6 | 0
269 | SUMMA INDUSTRIAL | POWER MASTER | MOD. 3H | 6220003/68 | 200 | FUEL OIL No. 6 | 0
270 | FACALCA HILTEX, S. A. DE C. V. | YORK SHIPLEY | SPHC-150-6 | 74-8157 H-59152 | 150 BHP | FUEL OIL No. 6 | 0
271 | SUMMA INDUSTRIAL, S. A. DE C. V. | CLEAVER BROOKS caldera No.1 | CB600-400-200 | L-65725 | 400 bhp | FUEL OIL No. 6 | 0
272 | LA SULTANA | YORK SHIPLEY | SPHC-50-6 | H-95822 | 50 | FUEL OIL No. 6 | 0
273 | COMALI FOODS S.A. DE C.V. | CLEAVER BROOKS | CBW100-100 | L-94537 | 100 BHP | BUNKER C | 0
274 | COMALI FOODS S.A. DE C.V. | STERIBRU | 5TB5 | 50,416 | 0 | 0 | 0
275 | COMALI FOODS S.A. DE C.V. | TECNOFISH | AH-02C-15-1P-B1 | 09-022-01-02 | 0 | 0 | 0
276 | COMALI FOODS S.A. DE C.V. | TECNOFISH | AH-02C-15-1P-B1 | 09-022-01-01 | 0 | 0 | 0
277 | COMALI FOODS S.A. DE C.V. | STERIBRU (4) | STB1 | 169 | 0 | 0 | 0
278 | COMALI FOODS S.A. DE C.V. | SM (VERTICAL) | S/M | S/S | 0 | 0 | 0
279 | COMALI FOODS S.A. DE C.V. | GROEN (COCIMIENTO1) | MW/DG-T100 SP | 1971 | 0 | 0 | 0
280 | COMALI FOODS S.A. DE C.V. | S/M (COCIMIENTO2) | S/M | S/S | 0 | 0 | 0
281 | COMALI FOODS S.A. DE C.V. | Lee Metal Products Co. (COCIMIENTO3) | S/M | 373E | 0 | 0 | 0
282 | COMALI FOODS S.A. DE C.V. | S/M (1) | S/M | S/S | 0 | 0 | 0
283 | COMALI FOODS S.A. DE C.V. | S/M (2) | S/M | 373E | 0 | 0 | 0
284 | COMALI FOODS S.A. DE C.V. | S/M | S/M | S/S | 0 | ELECTRICA | 0
285 | CARTONERA CENTROAMERICANA S.A. DE C.V. | CLEAVER BROOKS | CB100-400 | L-61629 | 400 BHP | BUNKER C | 0
286 | LANCER S.A. DE C.V. | YORK SHIPLEY | 300VTB-20 | H-99140 | 20 BHP | DIÉSEL | 0
287 | INDUSTRIAS CAPRI, S. A. DE C,. V. | YORK SHIPLEY | SPHC-40-6 | 68-3345 | 40 BHP | FUEL OIL No. 6 | 0
288 | INCALSA S.A. DE C.V. | YORK SHIPLEY | SPHC-100-6 | 73-7327 | 100 | FUEL OIL No. 6 | 0
289 | HOSPITAL SANTA TECLA | YORK SHIPLEY | SPHV-60-2 | 87-16835 | 60 | DIÉSEL | 0
290 | HOSPITAL SANTA TECLA | YORK SHIPLEY | SPHV-60-2 | 87-16836 | 60 | DIÉSEL | 0
291 | DOESHING | SAM HO BOILER | 1-1101 11090 | 9470 | 0 | DIÉSEL | 0
292 | DELICIA S.A. | CLEAVER BROOKS | CB600-150-150 | L-90266 | 150 BHP | FUEL OIL No. 6 | 0
293 | CENTRO MEDICO SANTA ANA, S. A. DE C. V. | FULTON | FB-015-A | 60342 | 15 BHP | DIÉSEL OIL No.2 | 0
294 | CENTRO MEDICO SANTA ANA | CONSOLIDATED | CT | 8993 | 15 | ELÉCTRICA | 0
295 | CENTRO MEDICO SANTA ANA, S. A. DE C. V. | COLUMBIA | CT | 105737 | 15 BHP | DIÉSEL OIL No.2 | 0
296 | CENTRO MEDICO SANTA ANA, S. A. DE C. V. | CONSOLIDATED STILL & STERILIZER | 20 D 36 | 7590 | S/S | ELECTRICA | 0
297 | CENTRO MEDICO SANTA ANA, S. A. DE C. V. | CONSOLIDATED | 20 D 48 | 11915 | S/S | ELECTRICA | 0
298 | INGENIO LA MAGDALENA, S. A. DE C. V. | COMBUSTION ENGINEER COING | UV3055 | S/S | 120,000 LB/HR | BIOMASA | 250PSI
299 | INGENIO LA MAGDALENA, S. A DE C. V. | BABCOCK & WILLCOX | S/M | S/S | 60,000 LB/HE | BIOMASA | 250 psi
300 | INGENIO LA MAGDALENA | ERIE CITY IRONWORKS | 66127 | 0 | 0 | BIOMASA | 0
301 | HOTEL REAL INTERCONTINENTAL | POWER MASTER No. S-1468 | 0 | 7115001 | 150 BHP | BUNKER C | 0
302 | HOTEL REAL INTERCONTINENTAL | HURST | S300 LPG-100-150 | DS 500150-56 | 100 BHP | GLP | 0
303 | HOTEL REAL INTERCONTINENTAL | POWER MASTER | 0 | 7115002 | 150 BHP | BUNKER C | 0
304 | HOTEL REAL INTERCONTINENTAL | HURST | S300 LPG-100-150 | DS 500150-57 | 100 BHP | GLP | 0
305 | MANUFACTURAS DEL RIO | CLEAVER BROOKS | VCB | 0 | 0 | DIÉSEL | 0
306 | TENERIA SAN MIGUEL (ESCOBAR MUÑOZ, JOSE MIGUEL) PLANTA 1 | WILLIAM & DAVIS | 30-170 | 19911-1991 | 30 | DIÉSEL | 0
307 | JOSE SANTOS BONILLA AMAYA (PLANTA LACTEOS STEFANY) | FULTON | ICS-30-A | 75487/ 75497 | 30 | GLP | 0
308 | SISTEMAS COMESTIBLES, S. A. de C. V. (Biggest) : SERVICIOS DE ALIMENTOS, S. A. DE C. V. (1974) | FULTON | ICS-30-A | 75496 | 30 bhp | GLP | 60psi
309 | SISTEMAS COMESTIBLES, S. A. de C. V. (Biggest) : SERVICIOS DE ALIMENTOS, S. A. DE C. V. (1974) | BALTIMORA MD | S/M | 7213 | 0 | 0 | 0
310 | SISTEMAS COMESTIBLES, S. A. de C. V. (Biggest) : SERVICIOS DE ALIMENTOS, S. A. DE C. V. (1974) | FULTON | ICS-30-A | 75497 | 30 | GLP | 0
311 | HOTEL ALAMEDA | FULTON | FB-030-A | 63814 | 30 BHP | DIÉSEL | 0
312 | VEXSAL S.A. | COLUMBIA | CT | 142244 | 10 | DIÉSEL | 0
313 | VEXSAL S.A. | I HSIANG STEAM BOILER | JT-500VD | 77124 | 32 | DIÉSEL | 0
314 | LOPEZ MAGAÑA S.A. DE C.V. (DULCES LA MASCOTA) | FULTON | FB-060-A | 43854 | 60 BHP | DIÉSEL | 0
315 | INGENIO LA CABAÑA | COMBUSTION ENGINEERING 2 | VU-40 | 14755 | 150,000 LB/HR | BIOMASA | 0
316 | EMPRESAS LACTEAS FOREMOST | POWER MASTER | JL | N/D | 30 | DIÉSEL | 0
317 | EMPRESAS LACTEAS FOREMOST | Lee Metal Products Co. | U69 | 541 M | 8/58 | ELECRICA | 0
318 | EMPRESAS LACTEAS FOREMOST | Lee Metal Products Co. | S/M | 217 B | 3/46 | ELECRICA | 0
319 | EMPRESAS LACTEAS FOREMOST | MANUFACTURA ITALIANA | N/D | N/D | 100 | DIÉSEL | 0
320 | EMPRESAS LACTEAS FOREMOST | Electric Pressure Steam | N°25 X | s/M | 0 | VAPOR | 0
321 | EMPRESAS LACTEAS FOREMOST | LOOKOUT | JH | N/D | 60 | DIÉSEL | 0
322 | ISSS HOSPITAL GENERAL | CLEAVER BROOKS | CB100-300-150 | OL097333 | 300 BHP | DIÉSEL | 0
323 | ISSS HOSPITAL GENERAL | CONSOLIDATED | TMAX8 | 2711014 | 0 | 0 | 0
324 | ISSS HOSPITAL GENERAL | MATACHANA | S1000 | 38995 | 0 | 0 | 0
325 | ISSS HOSPITAL GENERAL | TUTTNAVER | TMAX8 | 2711014 | 0 | 0 | 0
326 | ISSS HOSPITAL GENERAL | CONSOLIDATED | SR-FMCV | 060397 | 0 | 0 | 0
327 | ISSS HOSPITAL GENERAL | CONSOLIDATED | SR-24FMCV | 060497 | 0 | 0 | 0
328 | ISSS HOSPITAL GENERAL | MATACHANA | S1000 | 39064 | 0 | 0 | 0
329 | ISSS HOSPITAL GENERAL | CASTLE | SMART-TS740EC2NX-C | TR-740-CM16-15816-01-03 | 0 | 0 | 0
330 | ISSS HOSPITAL GENERAL | TUTTNAUER | 3870 El | S/S | 0 | 0 | 0
331 | ISSS HOSPITAL GENERAL | TUTTNAUER | 55120 2V-SP | 18021007 | 0 | 0 | 0
332 | ISSS HOSPITAL GENERAL | RAYPA | AHS-75-DAY | 38426 | 0 | 0 | 0
333 | ISSS HOSPITAL GENERAL | ATURDY | SA-232X | 160700010-004 | 0 | 0 | 0
334 | ISSS HOSPITAL GENERAL | CLEAVER BROOKS | CB100-200-150 | L-69214 | 200 | DIÉSEL | 0
335 | ISSS HOSPITAL GENERAL | CLEAVER BROOKS | CB600-150-150 | L-68285 | 150 BHP | DIÉSEL | 0
336 | ISSS HOSPITAL GENERAL | FULTON | FBC-300-3P | F10412495A | 120 PSI | DIESEL | 0
337 | MONSATEX | FULTON | FB-030-2 | 74377 | 30 | DIÉSEL | 0
338 | MECALCEN, S. A. DE C. V. | POWER MASTER | D3E-100-150 | A-3049 | 100BHP | FUEL OIL No. 6 | 0
339 | INTRADESA S.A. DE C.V. | I HSIANG STEAM BOILER | ST 500 VD | 97107 | 500 BHP | DIÉSEL No. 2 | 0
340 | INTRADESA S.A. DE C.V. | ATTSU | RL-1000/8 | 3.637 | 1,000 KG/HR | DIÉSEL | 0
341 | CHARTER S.A. | I HSIANG STEAM BOILER | IB | 0 | 0 | FUEL OIL No. 6 | 0
342 | VEXSAL S.A | COLUMBIA | CT | 145792 | 10 | DIÉSEL | 0
343 | NESTLE | CLEAVER BROOKS | CB600-150-150 | L-95007 | 150 | FUEL OIL No. 6 | 0
344 | NESTLE | CLEAVER BROOKS | CB600-500-200 | L-55576 | 500 | FUEL OIL No. 6 | 0
345 | HOSPITAL NACIONAL BENJAMIN BLOOM | CLEAVER BROOKS | CB100-80-200 | L-89152 | 80 | DIÉSEL | 0
346 | HOSPITAL NACIONAL BENJAMIN BLOOM | FULTON | FBS-100A-3P | F104908A | 100BHP | DIESEL | 0
347 | EXMODICA S.A. DE C.V. | CHING HONG MACHINERY | - - - - - | 8834 | 8.6 | ELÉCTRICA | 0
348 | YKK EL SALVADOR, S. A. DE C. V. | YORK SHIPLEY caldera 1 | SPHV-150-6 | 97-2046 H-12525 | 150 bhp | GLP | 0
349 | YKK EL SALVADOR, S. A. DE C. V. | NISSEN | 75BP-R3Z | A10357-89 | 0 | 0 | 0
350 | YKK EL SALVADOR, S. A. DE C. V. | NISSEN | 40 BP-R4ZA | 13352 | 0 | 0 | 0
351 | YKK EL SALVADOR, S. A. DE C. V. | NISSEN | 75BP-R3Z | 12398 | 0 | 0 | 0
352 | YKK EL SALVADOR, S. A. DE C. V. | NISSEN | 75BP-R3 | A10541-84 | 0 | 0 | 0
353 | YKK EL SALVADOR, S. A. DE C. V. | NISSEN | 75BP-R3Z | 12418 | 0 | 0 | 0
354 | YKK EL SALVADOR, S. A. DE C. V. | NISSEN | 75BP-R3Z | 10852 | 0 | 0 | 0
355 | YKK EL SALVADOR, S. A. DE C. V. | NISSEN | 15BP-RZ2 | 12439 | 0 | 0 | 0
356 | YKK EL SALVADOR, S. A. DE C. V. | NISSEN | 16BP-RZ | 12358 | 0 | 0 | 0
357 | YKK EL SALVADOR, S. A. DE C. V. | NISSEN | 17BP-RZ2 | 12434 | 0 | 0 | 0
358 | YKK EL SALVADOR, S. A. DE C. V. | NISSEN | 18BP-RZ | 12357 | 0 | 0 | 0
359 | YKK EL SALVADOR, S. A. DE C. V. | NISSEN | 19BP-RZ | 12336 | 0 | 0 | 0
360 | YKK EL SALVADOR, S. A. DE C. V. | NISSEN | 2.5RP-F-A4 1 | 13031 | 0 | 0 | 0
361 | YKK EL SALVADOR, S. A. DE C. V. | NISSEN | 3.5RP-F-A4 2 | 13031 | 0 | 0 | 0
362 | YKK EL SALVADOR, S. A. DE C. V. | NISSEN | 4.5RP-F-A4 3 | 13031 | 0 | 0 | 0
363 | YKK EL SALVADOR, S. A. DE C. V. | NISSEN | 5.5RP-F-A4 4 | 13031 | 0 | 0 | 0
364 | YKK EL SALVADOR, S. A. DE C. V. | NISSEN | 1RP-F-A4 1 | 12822 | 0 | 0 | 0
365 | YKK EL SALVADOR, S. A. DE C. V. | NISSEN | 2RP-F-A4 2 | 12822 | 0 | 0 | 0
366 | YKK EL SALVADOR, S. A. DE C. V. | NISSEN | 3RP-F-A4 3 | 12822 | 0 | 0 | 0
367 | YKK EL SALVADOR, S. A. DE C. V. | NISSEN | 4RP-F-A4 4 | 12822 | 0 | 0 | 0
368 | YKK EL SALVADOR, S. A. DE C. V. | TEXAM CO LTD | 5/5RP-F A | 2356 | 0 | 0 | 0
369 | YKK EL SALVADOR, S. A. DE C. V. | TEXAM CO LTD | 6/5RP-F B | 2356 | 0 | 0 | 0
370 | YKK EL SALVADOR, S. A. DE C. V. | TEXAM CO LTD | 7/5RP-F | 2258AB | 0 | 0 | 0
371 | YKK EL SALVADOR, S. A. DE C. V. | TEXAM CO LTD | 8/5RP-F A | 2151 | 0 | 0 | 0
372 | YKK EL SALVADOR, S. A. DE C. V. | TEXAM CO LTD | 9/5RP-F B | 2151 | 0 | 0 | 0
373 | YKK EL SALVADOR, S. A. DE C. V.50 | TEXAM CO LTD | 10/5RP-F A | 2233 | 0 | 0 | 0
374 | YKK EL SALVADOR, S. A. DE C. V. | TEXAM CO LTD | 11/5RP-F B | 2233 | 0 | 0 | 0
375 | YKK EL SALVADOR, S. A. DE C. V. | YOSHIDO KOGYO LTD | TDM5S3-5700 | 212 | 0 | 0 | 0
376 | YKK EL SALVADOR, S. A. DE C. V. | YOSHIDO KOGYO LTD | TDM5S3-5699 | 225 | 0 | 0 | 0
377 | CAINTEXSA | YORK SHIPLEY | SPHV-250-6 | H-11263 | 250 | FUEL OIL No. 6 | 0
378 | EVEREST TEXTILES S.A. | YORK SHIPLEY | SPHC-150-6 | H-76107 | 150 | FUEL OIL No. 6 | 0
379 | AGROVALL | CYCLOTHERM | 4273 | 7830 | 0 | DIÉSEL | 0
380 | CROMADORA EL AVE FENIX | CLEAVER BROOKS | CBDEN8A | L-7280 | 30 bhp | DIÉSEL | 0
381 | LLAFRISA, S. A. DE C. V. | COLUMBIA | 30 | 32290 | 30 BHP | DIÉSEL | 0
382 | LLAFRISA | FERLEX | 1O PNEUS | GRUPO 4 CAT 4 CLASE 6 | 0 | VAPOR | 0
383 | COOPERATIVA EL CASTAÑO | CLEAVER BROOKS | CB600-125-150 | L-80458 | 125 | FUEL OIL No. 6 | 0
384 | DESTILERIA SALVADOREÑA | YORK SHIPLEY | SPHC-500-6 | 93-19216 | 500 | FUEL OIL No. 6 | 0
385 | DESTILERIA SALVADOREÑA | YORK SHIPLEY | SPHC-1000-6 | 78-72177 | 1000 | FUEL OIL No. 6 | 0
386 | DESTILERIA SALVADOREÑA | YORK SHIPLEY | SPHC-500-6 | 66-0779-H (34936) | 500 | FUEL OIL No. 6 | 0
387 | POLISA, S. A. DE C. V. | YORK SHIPLEY | SPHC-500-6 | 66-0779-H (34936) | 500 BHP | FUEL OIL No. 6 | 0
388 | DESTILERIA SALVADOREÑA | ABCO | 1000 AMC | 13322 | 1000 | FUEL OIL No. 6 | 0
389 | INDUSTRIAS BENDEK S.A. DE C.V. | CLEAVER BROOKS | M100-30-150 | L-90497 | 30 BHP | DIÉSEL OIL No.2 | 0
390 | EL ATLETA S.A. DE C.V. | KEWANEE | KVSH-84 | NB21770 | 169 | FUEL OIL No. 6 | 0
391 | EL ATLETA S.A. DE C.V. | YORK SHIPLEY | SPHV-150-6 | H-98225 | 150 | FUEL OIL No. 6 | 0
392 | TEXTUFIL | CICLONIK | 2000 | 72013 | 60 | DIÉSEL | 0
393 | TEXTUFIL60 | KONUS/KESSEL | KV-0.8/25 | 1875400 | 930 | DIÉSEL | 0
394 | TEXTUFIL, S. A. DE C. V. | KONUS KESSEL | KV-0.8/50 | 118812000 | 930 KW | FUEL OIL No. 6 | 0
395 | TEXTUFIL, S. A. DE C. V. | BERTRAMS KONUS | BKV 750725 | 9688 | 814 KW | DIÉSEL OIL No.2 | 0
396 | LIVSMART AMERICAS S.A. DE C.V. | YORK SHIPLEY caldera No. 3 | SPHV-500-6 | 89-17743 H-96314 | 500 BHP | FUEL OIL No. 6 | 100PSI
397 | TEXTUFIL, S. A. DE C. V. | CLEAVER BROOKS | CB600-700-150 | L-096038 | 700 BHP | FUEL OIL No. 6 | 0
398 | PRODUCTOS CARNICOS | YORK SHIPLEY | SPHC-40-6 | H-45916 | 40 | FUEL OIL No. 6 | 0
399 | EMPRESAS ADOC, S.A. DE C.V. | YORK SHIPLEY | SPHV-200-6 | 94-19260 H-10052 | 200 BHP | FUEL OIL No. 6 | 120PSI
400 | YKK EL SALVADOR S.A DE C.V. | YORK SHIPLEY caldera 2 | SPHV-150-6 | 00-21013 H-14212 | 150 bhp | GLP | 120PSI
401 | YKK EL SALVADOR S.A DE C.V. | YOSHIDO KOGYO LTD | TDM8S-5700 | 38 | 03 KG/CM2 | 0 | 0
402 | YKK EL SALVADOR S.A DE C.V. | YOSHIDO KOGYO LTD | TDM8S-57 | 80 | 03 KG/CM2 | 0 | 0
403 | YKK EL SALVADOR S.A DE C.V. | YOSHIDO KOGYO LTD | TDM5S-57 | 161 | 03 KG/CM2 | 0 | 0
404 | YKK EL SALVADOR S.A DE C.V. | YOSHIDO KOGYO LTD | TDM5S-57 | 163 | 03 KG/CM2 | 0 | 0
405 | YKK EL SALVADOR S.A DE C.V. | NISSEN | 0.5RP-F-A5 | 1/2937 | 0.40 MPAG | 0 | 0
406 | YKK EL SALVADOR S.A DE C.V. | NISSEN | 0.5RP-F-A5 | 1/2937 | 0.40 MPAG | 0 | 0
407 | YKK EL SALVADOR S.A DE C.V. | NISSEN | 0.5RP-F-A5 | 1/2937 | 0.40 MPAG | 0 | 0
408 | YKK EL SALVADOR S.A DE C.V. | NISSEN | 0.5RP-F-A5 | 1/2937 | 0.40 MPAG | 0 | 0
409 | YKK EL SALVADOR S.A DE C.V. | NISSEN | 0.5RP-F-A5 | 1/2937 | 0.40 MPAG | 0 | 0
410 | YKK EL SALVADOR S.A DE C.V. | NISSEN | TYPE 5BHP-R4-2 | 13214 | 0.981 MpaG | 0 | 0
411 | YKK EL SALVADOR S.A DE C.V. | NISSEN | TYPE 5BHP-R4-2 | A11186-15 | 0.981 MpaG | 0 | 0
412 | YKK EL SALVADOR S.A DE C.V. | YOSHIDO KOGYO LTD | TDM853-57000 | 119 | 03 KG/CM2 | 0 | 0
413 | MECALCEN | POWER MASTER | 3H-3 | A-3049 | 100 | FUEL OIL No. 6 | 0
414 | ORAZUL ENERGY EL SALVADOR, S. EN C. DE C. V. (DUKE ENERGY INTERNATIONAL EL SALVADOR S. EN C. DE C. V.) | YORK SHIPLEY | SPHC-100-6 | 76-10740 H667131 | 100 BHP | FUEL OIL No. 6 | 0
415 | B.C.T.C. EL SALVADOR | FULTON | ICS-020-A | 77132 | 20 | DIÉSEL | 0
416 | B.C.T.C. EL SALVADOR | FULTON | ICS-020-A | 77066 | 20 | DIÉSEL | 0
417 | EMBOTELLADORA LA CASCADA S.A DE C.V. | YORK SHIPLEY | SPHC-150-6 | 72-12661 H-74911 | 150 BHP | FUEL OIL No. 6 | 0
418 | EMBOTELLADORA LA CASCADA S.A DE C.V. | YORK SHIPLEY | SPHV-200-6 | 96-19982H-11816 | 200 BHP | FUEL OIL No. 6 | 0
419 | DIPSA | CLEAVER BROOKS | CB600-125-150 | L-57115 | 125 | FUEL OIL No. 6 | 0
420 | DIPSA | CLEAVER BROOKS | CB600-400-150 | L-85019 | 400 | FUEL OIL No. 6 | 0
421 | IINVERSIONES LUZ DE MARÍA, S. A. DE C. V,. | CLEAVER BROOKS | CB600-400-150 | L-85019 | 400 | FUEL OIL No. 6 | 0
422 | BENEFICIO RIO ZARCO | COMBUSTION ENGINEERING | CE-HRT | 17055 | 100 | BIOMASA | 0
423 | BENEFICIO RIO ZARCO | COMBUSTION ENGINEERING | CE-HRT | 15021 | 100 | BIOMASA | 0
424 | C.C.C.,S.A. DE C.V. | INDUSTRIAL BOILER CO. | PP-20-3PV | 201161 | 20 | DIÉSEL | 0
425 | COUNTY LINE | ECLIPSE | 188-HS | 3125-HD-5F | 0 | GAS | 0
426 | COUNTY LINE | INDUSTRIAL BOILER CO. | PP-20-3PV | 201153 | 20 | GAS | 0
427 | MUEBLES METALICOS PRADO | POWER MASTER | 0 | 6912-516 | 0 | FUEL OIL No. 6 | 0
428 | RISA DE C.V. | SIDUX | 16OC | 39331 | 0 | DIÉSEL | 0
429 | CAJAS Y BOLSAS S.A. (SMURFIT KAPPA EL SALVADOR, S. A.) | JOHNSTON BOUILER | PFTA-300-4H200S | 9281-01 | 300 BHP | FUEL OIL No. 6 | 0
430 | CAJAS Y BOLSAS S.A. 100 | YORK SHIPLEY | SPHC-300-6 | 75-10460 | 0 | 0 | 0
431 | PLANTA TORREFACCION DE café | FULTON | ICS-80 | 28150 | 80 HP | GAS LPG | 100V
432 | PLANTA TORREFACCION DE CAFÉ | FULTON | MS DC 2070 | 72415 | 80 HP | GAS LPG | 100V
433 | DRY CLEANING LA PODEROSA | S/M | S/M | S/S | 0 | DIÉSEL | 0
434 | almacenadora del pacifico, s.a. de c. v. (ALMAPAC) | KEWANEE | H3S-200-6 | R6273 | 200 BHP | DIÉSEL | 0
435 | AGROSANIA | FULTON | FB-020-A | 51610 | 20 | DIÉSEL | 0
436 | INVERSIONES MORATAYA, S. A. DE C. V. | FULTON | FB-020-A | 51610 | 20 BHP | DIÉSEL | 0
437 | AGROSANIA | INDUSTRIAL BOILER CO. | PP15-3PV-02 | 20727 | 15 | DIÉSEL | 0
438 | COMPAÑÍA DE ENERGIA DE C.A. S.A. | CLEAVER BROOKS | CB600-250-150 | L-23121 | 250 BHP | FUEL OIL No. 2 | 0
439 | SUMMA INDUSTRIAL (ACAJUTLA) | FULTON | FB-015-A | 63025 | 15 BHP | DIÉSEL | 0
440 | INDUSOLA, S. A. DE C. V. | STANDAR KESSEL | IF-371-80 | 15601A370 | 80 | FUEL OIL No. 6 | 0
441 | PRODUCTOS AZTECA S.A. DE C.V. | KEWANEE | H5-30-0 | NB22084 | 30 | DIÉSEL | 0
442 | APPLE TREE EL SALVADOR | MAURI | TX 200-A | 828-29 | 30BHP | DIÉSEL | 0
443 | BENEFICIO CUSCACHAPA | THE BIGELOW CO. | 9508 | 10577 | 0 | FUEL OIL No. 6 | 0
444 | BENEFICIO CUSCACHAPA | CLEAVER BROOKS | CB600-100-150 | L-99478 | 0 | FUEL OIL No. 6 | 0
445 | ROTOFLEX, S. A. DE C. V. | YORK SHIPLEY CALDERA No. 1 | SPHC-100-6 | 85-99657 | 100 BHP | FUEL OIL No. 6 | 0
446 | ROTOFLEX, S. A. DE C. V.60 | YORK SHIPLEY CALDERA No. 2 | SPHC-100-6 | 73-7500 H57432 | 100 BHP | FUEL OIL No. 6 | 0
447 | ROTOFLEX76 | YORK SHIPLEY | 0 | 78-12078 | 100 | FUEL OIL No. 6 | 0
448 | PRODUCTOS AZTECA S.A. DE C.V. | YORK SHIPLEY | SPHC-100-6 | 78-8998 H-62462 | 100 BHP | FUEL OIL No. 6 | 0
449 | TEXTILES Y CONFECCIONES INDUSTRIALES, S. A. DE C. V. (TEYCOS) | YORK SHIPLEY | SPHC-100-6 | 78-8998 H-62462 | 100 BHP | FUEL OIL No. 6 | 0
450 | INGENIO CHANMICO | BABCOCK & WILLCOX | 13R-134-135 | 0 | 0 | 0 | 0
451 | INGENIO CHANMICO | BABCOCK & WILLCOX | 0 | 0 | 0 | 0 | 0
452 | INGENIO CHANMICO | BABCOCK & WILLCOX | 0 | 0 | 0 | 0 | 0
453 | COOPERATIVA DE CAFICULTORES LOS AUSOLES DE R. L. | SUPERIOR BOILER WORKS INC. | 54X16X846 | S/S | 2,933 LB/HR | BIOMASA | 0
454 | COOPERATIVA DE CAFICULTORES LOS AUSOLES DE R. L. | COMBUSTION ENGINEERING | S/M | S/S | 7,000 LB/HR | BIOMASA | 0
455 | BENEFICIO EL MONO (BEXCAFE) | 0 | 0 | 0 | 0 | BIOMASA | 0
456 | BENEFICIO SAN ANTONIO | SUPERIOR BOILER | 84X20X2900 | 0 | 0 | 0 | 0
457 | BENEFICIO EL MOLINO | SUPERIOR BOILER | 66X18X1500 | 11082 | 0 | 0 | 0
458 | BENEFICIO EL MOLINO | SUPERIOR BOILER | 72X18X2000 | S/S | 0 | 0 | 0
459 | BENEFICIO EL MOLINO | KEWANEE | S/M | S/S | 0 | 0 | 0
460 | INVERSIONES LUZ DE MARIA S.A. DE C.V. | YORK SHIPLEY | SPH-200-6 | 79-12737 H-74919 | 200 BHP | Fuel Oil N° 6 | 0
461 | INVERSIONES LUZ DE MARIA S.A. DE C.V. | CLEAVER BROKS | CB 186-80 | L-42566 | 80 bhp | GAS GLP | 0
462 | INGENIO EL ANGEL | COMBUSTION ENGINEERING | 0 | 0 | 0 | 0 | 0
463 | INGENIO EL ANGEL | DEDINE | V-2/5-F1800 | 0 | 0 | 0 | 0
464 | INGENIO EL ANGEL | DEDINE | V-2/5-F1800 | 0 | 0 | 0 | 0
465 | UNEX S.A. DE C.V. BENEFICIO MONTEALEGRE (BENEFICIO EL ROSARIO) | SUPERIOR BOILER WORKS INC. | 72X18X200 | S/S | 300 BHP | BIOMASA | 0
466 | UNEX BENEFICIO EL ROSARIO | SUPERIOR BOILER | HRT 60X28X125 | 9756 | 0 | BIOMASA | 0
467 | CREACIONES ROXANA | ELECTRIC | RH 12 | 21361 |  |  | 0
468 | HANG CHANG TEXTILES | FULTON | FB-060-A | 65545 | 60 | DIÉSEL | 0
469 | HANG CHANG TEXTILES | FULTON | FB-060-A | 65606 | 60 | DIÉSEL | 0
470 | LINDOTEX S.A. | FULTON | FB-030-A | 66719 | 30 | DIÉSEL | 0
471 | INGENIO CHAPARRASTIQUE | DISTRAL | NB 683 | A2296 | 0 | BIOMASA | 0
472 | INGENIO CHAPARRASTIQUE, S. A DE C. V. | UNION IRON WORKS | S/M | S/S | 130,000 BHP | BIOMASA | 0
473 | INGENIO CHAPARRASTIQUE | BABCOCK & WILLCOX | LIPTAK | S/S | 0 | BIOMASA | 0
474 | DRY CLEANING USA | FULTON | FB-015-A | 71892 | 15 bhp | DIÉSEL | 0
475 | JET CLEANERS, S. A. DE C. V. | FULTON | FB-015-A | 71892 | 15 bhp | DIÉSEL | 0
476 | DRY CLEANING USA | COLUMBIA | CTR | HP35 | 30 bhp | DIÉSEL | 0
477 | BENEFICIO TAZUMAL (EXPORTADORA LIEBES, S. A. DE C. V./BENEFICIO MONTE ALEGRE) | SQUIER | S/M | 96370 | 70 BHP | BIOMASA | 0
478 | BENEFICIO TAZUMAL (EXPORTADORA LIEBES, S. A. DE C. V./BENEFICIO MONTE ALEGRE) | LEO & SQUIR MFG Co. | S/M | S/N | 90 BHP | BIOMASA | 0
479 | BEXCAFE | MK. | 0 | 0 | 0 | 0 | 0
480 | BENEFICIO TAZUMAL (EXPORTADORA LIEBES, S. A. DE C. V./BENEFICIO MONTE ALEGRE) | LEO & SQUIR MFG Co. | S/M | S/S | 130 BHP | BIOMASA | 0
481 | UNEX, S. A. DE .C .V. BENEFICIO MONTEALEGRE | THE D´CONNELLS | S.Y. | S. S. | 200 BHP | BIOMASA | 0
482 | DRY CLEAN LA NENA | COLUMBIA | N/A | N/A | 5 | DIESEL | 0
483 | DRY CLEAN LA NENA | FULTON | N/A | N/A | 5 | DIESEL | 0
484 | BENEFICIO TRES RIOS | COMBUSTION ENGINEERING | YFTB 1242 | 16213 | 0 | BIOMASA | 0
485 | BENEFICIO LAS TRES PUERTAS (J. Hill & CIA) | ABCO No. 1 | 3143-SA178A | 9321 | 10,350,00 LB/HR | BIOMASA | 0
486 | BENEFICIO LAS TRES PUERTAS (J. Hill & CIA) | ABCO No.2 | 3465-SA178A | 9803-1 | 10,350.00 | BIOMASA | 0
487 | JET CLEANERS, S. A. DE C. V. | FULTON | ICS-030-A | 78098 | 30 BHP | DIÉSEL | 0
488 | EXPORTADORA SAN RAFAEL | SUPERIOR BOILER | 66X18X1500 | 0 | 0 | 0 | 0
489 | COEX, S. A. DE C. V. BENEFICIO SAN MIGUEL | SUPERIOR BOILER WORKS INC. | HRT-96-21-4000 | S/S | 20,000 LB/HR | BIOMASA | 0
490 | SEER INTERACIONAL S.A. DE C. V. | YORK SHIPLEY | SPHV-50 N 93948 | 84-15579 H-88168 | 50 BHP | GLP | 0
491 | ESTABLECIMIENTOS ANCALMO, S. A. DE C. V. | CLEAVER BROOKS | M142X-50-150 | L-65432 | 50 BHP | DIÉSEL | 90 psi
492 | ESTABLECIMIENTOS ANCALMO, S. A. DE C. V. | MAZDEN | AVI1250/1 | 023/00 | 0 | 0 | 0
493 | CENTRO GINECOLOGICO, S. A. DE C. V. | YORK SHIPLEY | VTB-16-138191 | 69-4348 | 16 BHP | DIÉSEL | 0
494 | CENTRO GINECOLOGICO, S. A. DE C. V. | SEMCO | LD2038FMY-1 | 48087 | 0 | 0 | 0
495 | CENTRO GINECOLOGICO, S. A. DE C. V. | CASTLE | 2036 | 432110 | 0 | 0 | 0
496 | CENTRO GINECOLOGICO, S. A. DE C. V. | PRIMUS | PSS520V5-C38 | 15658/558 | 0 | 0 | 0
497 | CENTRO GINECOLOGICO, S. A. DE C. V. | cleavers brokks | M100-40 | L-85668 | 40 BHP | GLP | 0
498 | MANUFACTURA TEXTIL S.A. DE C.V. | YORK SHIPLEY | SPHV-350-6 | 95-19762 | 350 | FUEL OIL No. 6 | 0
499 | INDUSTRIAS ST. JACK´S, S. A. DE C. V. | YORK SHIPLEY | SPHC-800-6 | 99-20574 H-12646 | 800 BHP | FUEL OIL No. 6 | 0
500 | INDUSTRIAS ST. JACK´S, S. A. DE C. V. | CLEAVER BROOCKS (USA) | 4WI 400.805-150ST | T5959-1-1 | 800 BHP | FUEL OIL No.6/ GLP | 0
501 | INDUSTRIAS FLORENZI, S. A. DE C. V. | COLUMBIA | NTL BOARD -138455 | 148475 CT | 540 LB/HR | DIÉSEL | 0
502 | PRODUCTOS LACTEOS JARAGUA | FULTON | FB-020-A | 76772 | 20 | DIÉSEL | 0
503 | AVX INDUSTRIES LTD. | COCHRAN (WIE CHIEFTAIN) | S/M | 20/ 9272 | 52.5 BHP | DUAL: GLP/DIESEL | 0
504 | HOSPITAL MILITAR CENTRAL | CLEAVER BROOKS | CB100-150-150 | L-71190 | 150 | DIÉSEL | 0
505 | TRITON APPAREL | YORK SHIPLEY | SPHV-100-N/2 | 87-16952H-94222 | 100 | DIÉSEL | 0
506 | INERSIONES LUZ DE MARÍA, S. A. DE C. V. | YORK SHIPLEY | SPHV-100-N/2 | 87-16952H-94222 | 100 BHP | DIÉSEL | 0
507 | IMPORTACIONES SANTA LUCIA | NAOMOTO INDUSTRIAL LTD No.3 | NB-36C | H-03376 | 0 | ELÉCTRICA | 0
508 | HANDWORKS | REIMERS | AR | 59447 | 0.8 | ELECTRICA | 0
509 | HANDWORKS | REIMERS | AR | 59448 | 0.8 | ELECTRICA | 0
510 | HANDWORKS | NGHAI SHING | AR | 87247 | 0 | ELECTRICA | 0
511 | IMPORTACIONES SANTA LUCIA | PACIFIC STEAM | b-725 HRT | 6312 | 0 | ELÉCTRICA | 0
512 | NINO´S | FULTON | FA-020-F | 47586 | 20 | DIÉSEL | 0
513 | HOTEL CROWNE PLAZA (Cía. Hotelera Salvadoreña) | YORK SHIPLEY | SPHV-125-6 958771 | 94-19533 H-10526 | 125 BHP | FUEL OIL No. 6 | 0
514 | HOTEL CROWNE PLAZA (Cía. Hotelera Salvadoreña) | CYCLOTHERM | 0 | 10260 | 0 | FUEL OIL No. 6 | 0
515 | BROOKLING, S. A. DE C. V. | FULTON | FB-030-A | 82574 | 30 bhp | FUEL OIL No. 6 | 0
516 | DISTRIBUIDORA CUSCATLAN, S. A. DE C. V. | FULTON | FB-030-A | 82574 | 30 bhp | GLP | 110psi
517 | BIMBO DE EL SALVADOR90 | CLEAVER BROOKS | M100-20-150 | L-85667 | 20 BHP | DIÉSEL | 0
518 | BIMBO DE EL SALVADOR, S. A. DE C. V. | CLEAVER BROOKS | M100-40 | L-86494 | 40 bhp | DIÉSEL CAMBIO A GAS LP | 0
519 | PRIMO S.A. | FULTON | FB-050-A | 59723 | 50 BHP | DIÉSEL | 0
520 | PRIMO S.A. | FULTON | FB-050-A | 86925 | 50 BHP | DIESEL | 0
521 | INTRADESA S.A. DE C.V. | FULTON | FB-020-A | 99188 | 20 BHP | GLP | 0
522 | IMPORTACIONES SANTA LUCIA | PACIFIC STEAM | PSE-4 9KW | 3492 | 9KW | ELÉCTRICA | 0
523 | HOSPITAL MILITAR CENTRAL | CLEAVER BROOKS | CB100-150-150 | OL-103410 | 150 bhp | FUEL OIL No. 2 | 0
524 | HOSPITAL MILITAR CENTRAL (Autoclave) | TUTTNAUER (AUTOCLAVE) | TMAX 8-2V EP | 1102058 | S/C | S/C | 0
525 | HOSPITAL MILITAR CENTRAL (CENTRAL DE EQUIPOS Y ESTERILIZACION) | GETINGE WERKE (ESTERILIZADOR) | GE1250EK | 50245-05-01 | S/C | S/C | 0
526 | HOSPITAL MILITAR CENTRAL (LABORATORIO CLINICO) | MARKET FORGE | STERILMATIC | 011018MB0665 | 0 | 0 | 0
527 | HOSPITAL MILITAR CENTRAL | TUTTNAUR | 6671130-2V | 14020569 | 0 | 0 | 0
528 | HOSPITAL MILITAR CENTRAL (LABORATORIO CLINICO) | YANG TA MIN INSTRUMENTE CO. LTDA | YTM | 230A938208 | 0 | 0 | 0
529 | HOSPITAL MILITAR CENTRAL (LABORATORIO CLINICO) | YANG TA MIN INSTRUMENTE CO. LTDA | YTM | 230A938024 | 0 | 0 | 0
530 | HOSPITAL MILITAR CENTRAL (LABORATORIO CLINICO) | YANG TA MIN INSTRUMENTE CO. LTDA | YTM | 230A938028 | 0 | 0 | 0
531 | LABORATORIOS SOLARIS, S. A. DE C. V. | YORK SHIPLEY | SPHC-400-6 | 96-202221 H12211 | 400 BHP | FUEL OIL No. 6 | 0
532 | BENEFICIO EL 98 | MURRAY IRON WORKS | 0 | 0 | 0 | BIOMASA | 0
533 | INDUSTRIAS FERRETI, S.A. DE C.V. | FULTON | FT-0400-C | 1515-C | 30BHP | DIÉSEL | 0
534 | INDUSTRIAS FERRETI, S.A. DE C.V. | GARIONI NAVAL | TH-400 | S/S | 0 | ACEITE FLIODO | 0
535 | MECAFE S.A. | THE BIGELOW CO. | B-725 HRT | 13539 | 150 HP | BIOMASA | 0
536 | MECAFE S.A. | J. GORDONY CIA. | 0 | 0 | 0 | BIOMASA | 0
537 | MECAFE S.A. | MARCUS MASIN Y CO. | 0 | 0 | 0 | BIOMASA | 0
538 | LAVANDERIA SUPER CLEAN | COLUMBIA | S/M | 132657 | 25 BHP | DIÉSEL | 0
539 | AGROINDUSTRIA LÀCTEAS QUESOS DE ORIENTE, S. A. | FULTON | FB-060-A | 69597 | 60 bhp | GLP | 0
540 | AGROINDUSTRIA LÀCTEAS QUESOS DE ORIENTE, S. A. | POWER MASTER | WB-A2-3P-150BHP-150#-FG-R | 4906 | 150BHP | GLP | 0
541 | SUMINISTROS FMQ, S.A. DE C.V. | CLEAVER BROOKS | CB101-60-150 | L-79470 | 60BHP | DIÉSEL FUEL OIL No.2 | 0
542 | LABORATORIOS PAILL S.A. DE C.V. | COLUMBIA | HRT | 150449 | 50 BHP | GAS LP | 0
543 | INDUSTRIAS LACTEAS SAN JOSE, S. A. DE C. V. | FULTON | FB-050-A | 54877 | 50 HP | GAS LP | 75PSI
544 | INDUSTRIAS LACTEAS SAN JOSE, S. A. DE C. V. | FULTON | FB-030-A | 42239 | 30 HP | GAS LP | 110PSI
545 | GAMMALABORATORIES S.A. DE C.V. | YORK SHIPLEY | SPHV-40-2 | 95-19725H-11155 | 40BHP | DIÉSEL | 0
546 | GAMMALABORATORIES S.A. DE C.V. | LEE METAL Products Co. | S/M | 483-R | 0 | 0 | 0
547 | GAMMALABORATORIES S.A. DE C.V. | ZHANGJIAGANG MED. MEDICAL EQUIPAMENTE | MD-0.50 | 2016 0503 | 0 | 0 | 0
548 | GAMMALABORATORIES S.A. DE C.V. | DOVER | FT-40 | 105250 | 0 | 0 | 0
549 | LABORATORIOS PAILL S.A. DE C.V. | F. DE LAMA CALDERA2 | S/M | 1235 | 0 | VAPOR LIMPIO | 0
550 | DURAFLEX | YORK SHIPLEY | SPH-700-6 | H-12471 | 700 | DIÉSEL OIL No.2 | 0
551 | PLASTIPAK S.A. | YORK SHIPLEY | SPHV-300-6 | H-99153 | 300 | fUEL OIL 2 | 0
552 | CENTRAL DE DISTRIBUCION Y TRANSPORTE, S. A. DE C. V. | FULTON | ICS-060 | 87247 | 60 BHP | DIÉSEL OIL No.2 | 0
553 | DASAN | HURST | S/M | 216-15075 | 60 BHP | DIÉSEL OIL No.2 | 0
554 | AGROINDUSTRIAS GUMARSAL, S. A. DE C. V. (PLANTA 1:PRECOCIDO) | SUPERIOR | 84-20-2900 | 9496 | 400 BHP | BIOMASA | 0
555 | AGROINDUSTRIAS GUMARSAL, S. A. DE C. V. | FABRICACION NAC. | AUTOCLAVE #1 | s/s | 0 | VAPOR | 0
556 | AGROINDUSTRIAS GUMARSAL, S. A. DE C. V. | FABRICACION NAC. | AUTOCLAVE#2 | s/s | 0 | VAPOR | 0
557 | AGROINDUSTRIAS GUMARSAL, S. A. DE C. V. | FABRICACION NAC. | MARMITA#1 | s/s | 0 | VAPOR | 0
558 | AGROINDUSTRIAS GUMARSAL, S. A. DE C. V. | FABRICACION NAC. | MARMITA#2 | s/s | 0 | VAPOR | 0
559 | AGROINDUSTRIAS GUMARSAL, S. A. DE C. V. | FABRICACION NAC. | FREIDORA#1 | s/s | 0 | FUEL OIL No. 6 | 0
560 | AGROINDUSTRIAS GUMARSAL, S. A. DE C. V. | FABRICACION NAC. | FREIDORA#2 | 0 | 0 | ELECTRICA | 0
561 | LABIS S.A. DE C. V. (LABORATORIOS BIOLOGICOS DE EL SALVADOR) | POWER MASTER | 5-L | 620302-4 | 20 BHP | DIÉSEL | 0
562 | Varsity Pro LTDA. De C.V. | REIMERS | RH-54 | 20461844 | 5,4 BHP | ELECTRICA | 0
563 | ANTHONY FASHION CORP.103 | FULTON | FB-020-A | 63778 | 20 BHP | FUEL OIL No. 2 | 0
564 | INDUSTRIA DE HILOS DE EL SALVADORS.A. DE C.V. | CLEAVER BROOKS | CB600-400-200 | L-099520 | 400 BHP | FUEL OIL No. 6 | 0
565 | TEXTILES FACELA (INDUSTRIA DE HILOS DE EL SALVADORS.A. DE C.V.)68 | CLEAVER BROOKS | CB600-200-200 | L-090565 | 200 BHP | FUEL OIL No. 6 | 115psi
566 | LD EL SALVADOR S.A. DE C.V. | FULTON | FB-030-A | 85540 | 30 BHP | FUEL OIL No. 2 | 0
567 | TENERIA EL BUFALO, S. A. DE C. V. | POWER MASTER | 3H RECONVERTIDA HRT | 6206053 | 60 BHP | BIOMASA MODIFICADA | 0
568 | POLYFIL S.A. DE C.V. | YORK SHIPLEY | SPH-200-6 | 77-11600 H-70245 | 200 BHP | FUEL OIL No. 6 | 0
569 | HERMOSA MANUFACTURING | YORK SHIPLEY | VTB300302 | H-89624 | 0 | GAS LP | 0
570 | PIMAR S.A. | HURST | 0 | V61-050- | 0 | ELECRICA | 0
571 | HOSPITAL DE EMERGENCIA Y DE DIAGNOSTICO S.A. DE C.V. (Centro Hospitalario col. Medica) | FULTON | FB-A-010 | 82316 | 10BHP | GAS LP | 0
572 | HOSPITAL DE EMERGENCIA Y DE DIAGNOSTICO S.A. DE C.V. | CONSOLIDATED | SSR-3 A | 1477 | 0 | 0 | 0
573 | HOSPITAL DE EMERGENCIA Y DE DIAGNOSTICO S.A. DE C.V. | TUTTNAER | 6671130-2VEP | 187021 | 0 | 0 | 0
574 | NINO´S | STEAM KING | KW3 | 923 | 0 | FUEL OIL No. 6 | 0
575 | MAREY | CONTINENTAL | 5955 | 0 | 0 | BIOMASA | 0
576 | TENERIA EL BUFALO, S. A. DE C. V. | LOOK OUT | SIZE 5050 | 26967 | 60 BHP | FUEL OIL No. 6 USADO | 0
577 | COOPERATIVA CUZCACHAPA DE R. L. | CONSTRUCTORA FIELD S.A. | LAMBDA | 3966 | 5,000 KG/HR | BIOMASA | 0
578 | COOPERATIVA CUZCACHAPA DE R- L. | THE BIGELOW CO. | HRT | 13577 | 3,920 KG/HR | BIOMASA | 0
579 | INVESA | SUSSMAM | ES86 | 88100 | 0 | DIÉSEL FUEL OIL No.2 | 0
580 | IGM CORP, S. A. DE C. V. | HURST | J 30A 12 | 6825687 | 30 BHP | GLP | 0
581 | VEXSAL S.A. DE C.V. | HURTS | s/m | SG-030150 | 30BHP | FUEL OIL No. 2/GLP | 0
582 | CORPORACION BONIMA S.A. DE C.V. | YORK SHIPLEY | SPHV-125-2 95871 | 99-20900 H-13875 | 125 BHP | FUEL OIL No. 2 | 100psi
583 | HOSPITAL NACIONAL ROSALES | CLEAVER BROOKS | CB600-125-150 | MX-6146 | 125 | FUEL OIL No. 6 | 0
584 | HOSPITAL NACIONAL ROSALES | CLEAVER BROOKS | CB600-125-150 | MX-6147 | 125 | FUEL OIL No. 6 | 0
585 | LA CONSTANCIA S.A. DE C. V. | YORK SHIPLEY | SPH-800-6 | 73-7535 H57415 | 800 BHP | FUEL OIL No. 6 | 0
586 | LA CONSTANCIA S.A. | YORK SHIPLEY | SPH-1000-6 | 155177 | 1000 | DIÉSEL | 0
587 | INDUSTRIAS LA CONSTANCIA S.A. DE C. V. | YORK SHIPLEY | SPH-1200-6 | 93-18596 H99245 | 1200 VHP | DIÉSEL | 0
588 | INDUSTRIAS FLORENZI, S. A. DE C. V. | STEAM KING | NATIONAL BOARD 2265 | 2265 CT | 540 LB/HR | ELÉCTRICA | 0
589 | TECNICA EN NUTRICION ANIMAL, S. A. DE C. V./ TECNUTRAL | FULTON caldera No.1 | ICS-15 | 83609 | 15 BHP | FUEL OIL No. 2/GLP | 0
590 | INDUSTRIAS ABBA S.A. | REIMENS ELECTRIC | ELECTSTEAM | 31870 | 0 | FUEL OIL No. 6 | 0
591 | HARISA S.A. DE C.V. | KEWANEE | H3S-15-06 | 12425 | 150 bhp | FUEL OIL No. 6 | 0
592 | ROO SHING GARMENT CO. ES. | LAE CHEN IRON WORK | 1-B | 0 | 0 | ELÉCTRICA | 0
593 | ROO SHING GARMENT CO. ES. | LAE CHEN IRON WORK | 1-B | F415D566 | 0 | ELÉCTRICA | 0
594 | PRIMO, S. A. DE .C V. | PONY VAPOR PRESS | VAPOR STREAM | 90006 | 5 KW/HR | ELÉCTRICA | 0
595 | Apparel Production Service Inc. (APS EL SALVADOR) | PONY VAPOR PRESS | VAPOR STREAM | 90006 | 5 KW/HR | ELÉCTRICA | 0
596 | Apparel Production Service Inc. (APS EL SALVADOR) | HAMILTON BEACH | 11550 | A 1631 DX | 0 | ELÉCTRICA | 0
597 | Apparel Production Service Inc. (APS EL SALVADOR) | HAMILTON BEACH | 11550 | A 1631 DX | 0 | ELÉCTRICA | 0
598 | Apparel Production Service Inc. (APS EL SALVADOR) | HAMILTON BEACH | 11550 | A 1631 DX | 0 | ELÉCTRICA | 0
599 | Apparel Production Service Inc. (APS EL SALVADOR) | HAMILTON BEACH | 11550 | A 1631 DX | 0 | ELÉCTRICA | 0
600 | PRIMO, S. A. DE .C V. | PONY VAPOR PRESS | VAPOR STREAM | 90004 | 5 KW/HR | ELÉCTRICA | 0
601 | Apparel Production Service Inc. (APS EL SALVADOR) | PONY VAPOR PRESS | VAPOR STREAM | 90004 | 5 KW/HR | ELÉCTRICA | 0
602 | PRIMO, S. A. DE .C V. | PONY VAPOR PRESS | VAPOR STREAM | 90007 | 5 KW/HR | ELÉCTRICA | 0
603 | Apparel Production Service Inc. (APS EL SALVADOR) | PONY VAPOR PRESS | VAPOR STREAM | 90007 | 5 KW/HR | ELÉCTRICA | 0
604 | PRIMO, S. A. DE .C V. | PONY VAPOR PRESS | VAPOR STREAM | 90003 | 0.5BHP | ELECTRICA | 0
605 | Apparel Production Service Inc. (APS EL SALVADOR) | VEIT | 123312030M | 770004661 | 2.2 Kw | ELÉCTRICA | 0
606 | Apparel Production Service Inc. (APS EL SALVADOR) | VEIT | 123312030M | 500105441 | 2.2 Kw | ELÉCTRICA | 0
607 | PRIMO, S. A. DE .C V. | PONY VAPOR PRESS | VAPOR STREAM | 90005 | 0.5BHP | ELECTRICA | 0
608 | Apparel Production Service Inc. (APS EL SALVADOR) | VEIT | 123312030M | 300079231 | 2.2 Kw | DIÉSEL | 0
609 | PRIMO S.A. | PONY VAPOR PRESS | VAPOR STREAM | 89996 | 0.5 BHP | ELECTRICA | 0
610 | SEER INTERNACIONAL S.A. | YORK SHIPLEY | 0 | 0 | 0 | ELÉCTRICA | 0
611 | LACTEOS MERINO | CLEAVER BROOKS | CB600-60-150 | L-94349 | 60 BHP | DIÉSEL | 0
612 | CONF. GOLDEN EAGLE150 | LATTNER BOILER | 18CF | 31142 |  | FUEL OIL No. 6 | 0
613 | INDUSTRIAS NISOLA, S. A. DE. C.V. | YORK SHIPLEY | SPHV-300-6 | 91-18564 | 300 BHP | FUEL OIL No. 6 | 0
614 | AGRINSA S.A. DE C. V. | FULTON | FB-030-A | 75223 | 30 | FUEL OIL No. 6 | 0
615 | RUA S.A. DE C. V. | YORK SHIPLEY (993-2079) | SPHC-150-6 95872 | 70-5082 N H 48429 | 150 bhp | FUEL OIL No. 6 | 0
616 | RUA S.A. DE C. V. | YORK SHIPLEY | SPHV-150-6 | 90-18200 | 150 BHP | FUEL OIL No. 6 | 0
617 | EL DORADO | YORK SHIPLEY | SPHC-800-6 | 74-8500 | 800 | FUEL OIL No. 6 | 0
618 | ALAS DORADAS, S. A. DE C. V. | YORK SHIPLEYcaldera No. 4 | SPHC-800-6 | 72-6684 H-54174 | 800 BHP | FUEL OIL No. 6 | 0
619 | CARTOTECNICA | HURTS | 6-600 | A2584 | 600 | FUEL OIL No. 6 | 0
620 | CARTOTECNICA | CLEAVER BROOKS | CB-600-800-150 | L-93853 | 800 | BUNKER | 0
621 | CARTOTECNICA | HURTS | 6-600 | A2672 | 600 | ELECRICA | 0
622 | UNILEVER DE EL SALVADOR S. C. C., S.A. DE C. V. | YORK SHIPLEY | SPHV-300-6 | 91-18564 H-98224 | 300 BHP | FUEL OIL No. 6 | 0
623 | UNILEVER DE EL SALVADOR S. C. C., S.A. DE C. V. | NAPCO | 8000 DSE | 9406-313 | 0 | ELECRICA | 0
624 | UNILEVER DE EL SALVADOR S. C. C., S.A. DE C. V. | NATIONAL HEINICKE COMPANY | 8000 704 9000 D | 9-78136 | 0 | FUEL OIL No. 6 | 0
625 | UNILEVER DE EL SALVADOR S. C. C., S.A. DE C. V. | NAPCO | 704 9000 D | 005 897895 | 0 | FUEL OIL No. 6 | 0
626 | HOSPITAL DE MATERNIDAD | YORK SHIPLEY | SPHV-150-6 | H-93590B | 150 | 0 | 0
627 | HOSPITAL DE MATERNIDAD | CLEAVER BROOKS | CBW-150-150 | L-89805 | 150 | 0 | 0
628 | HOSPITAL DE MATERNIDAD | FAETA | 15V-3000 | 303 | 0 | 0 | 0
629 | HOSPITAL DE MATERNIDAD | TUTTNAUER | 691202A-EP | 2810024 | 0 | 0 | 0
630 | HOSPITAL DE MATERNIDAD | VERNITRON | 2509 | C-8229 | 0 | 0 | 0
631 | HOSPITAL DE MATERNIDAD | AMSCO | ASIT610-2A | 69A-17016 | 0 | 0 | 0
632 | HOSPITAL DE MATERNIDAD | JERICHO | JE-380D | S/S | 0 | FUEL OIL No. 6 | 0
633 | HOSPITAL NACIONAL DE LA MUJER "Dra. María Isabel Rodríguez" (HOSPITAL DE MATERNIDAD) | TUTTNAUER | 5596 EP 1R | 2912076 | 0 | 0 | 0
634 | RAYONES | CLEAVER BROOKS | CB600-600-150 | L-6746 | 600 | DIÉSEL | 0
635 | LACTEOS EL ESFUERZO | FULTON | FB-020-A | 6794 | 20 BHP | DIÉSEL OIL 2 | 0
636 | JOSE ANGEL ALBERTO MATA MARQUEZ (PLANTA COPINAP) | FULTON | FB-020-A | 6794 | 20 BHP | DIÉSEL OIL 2 | 0
637 | LABORATORIOS CAROSA, S. A. DE C. V. | FULTON | FB-030-A | 65670 | 30 BHP | DIÉSEL OIL 2 | 0
638 | SARAM S.A. DE C.V. | AZTEC | 55353 | 6696 | 70 HP | GAS LP | 0
639 | COPRESA S.A. (CONCRETO PREESFORZADO SALVADOREÑO, S.M A. DE C. V. | FULTON | NATIONAL BOARD 331 CA | 33104 | 15 BHP | DIÉSEL OIL 2 | 0
640 | COPRESA S.A. (CONCRETO PREESFORZADO SALVADOREÑO, S.M A. DE C. V. | KEWANEE | HSE-2X | 0 | 15 BHP | DIÉSEL OIL 2 | 0
641 | LA SIRENITA, S. A. DE C. V. | POWER MASTER | 3H | 6212507 | 125 HP | FUEL OIL No. 6 BUNKER | 0
642 | COOPERATIVA CUSCACHAPA | LAMBDA | 3966 | 0 | 0 | FUEL OIL No. 6 | 0
643 | BON APPETIT | YORK SHIPLEY | TURBO-FIRE | 89-17715 H-95829 | 250 | FUEL OIL No. 6 | 0
644 | INDUSTRIAS QUIMICAS, S. A. DE .C. V. | YORK SHIPLEY | SPHC-400-6 | 96-20221 | 400 BHP | FUEL OIL No. 6 | 0
645 | POLISA (POLIMEROS DE EL SALVADOR, S. A. DE C. V.) | YORK SHIPLEY | SPHC-150-6 | 78-12035 | 150 BHP | ACEITE QUEMADO | 0
646 | POLISA (POLIMEROS DE EL SALVADOR, S. A. DE C. V.) | YORK SHIPLEY | SPHV-300-6 | 88-17266 | 300 | DIÉSEL OIL 2 | 100 psi
647 | POLISA (POLIMEROS DE EL SALVADOR, S. A. DE C. V.) | YORK SHIPLEY | SHP-500-G | 660779-4 | 500BHP | FUEL OIL No. 6 | 0
648 | INDUSTRIAS QUIMICAS, S. A. DE .C. V. | YORK SHIPLEY | SPHV 150-6 | 90-18065 | 150 BHP | FUEL OIL No. 6 | 0
649 | ALIMENTOS ETNICOS CENTROAMERICANOS | CLEAVER BROOKS | CB-600-100 | L-86739 | 125 BHP | ACEITE USADO | 0
650 | BCTC EL SALVADOR | I HSIANG STEAM BOILER | ST JT-800 | 97197 | 0 | FUEL OIL No. 6 | 0
651 | SEDELIM S.A. DE C.V. (LAVANDERIA JARDINES DE MERLIOT) | FULTON | S/M | S/S | 20 | FUEL OIL No. 6 | 0
652 | HUA SIN INDUSTRIAL S.A. DE C.V. | LIN CHARNG BOILER | ST 4.2 K | G 171-2 | 267 | DIÉSEL | 0
653 | HUA SIN INDUSTRIAL S.A. DE C.V. | LIN CHARNG BOILER | ST 4.2 K | G 171-3 | 267 | DIÉSEL | 0
654 | ELECTRIC DESIGN | COLUMBIA | CT | 142697 | 10 | DIÉSEL | 0
655 | ELECTRIC DESIGN | COLUMBIA | OT | 142892 | 0 | FUEL OIL No. 6 | 0
656 | LABORATORIOS FARMACÉUTICOS REAL S.A. DE C.V. | BRYAN STEAM CORP | 4505 | 41601 | 0 | ELÉCTRICA | 0
657 | DYNATEC | KONUS KESSEL | KV-2.5/25 | 1766800 | 0 | FUEL OIL No. 6 | 0
658 | DOALL ENTERPRISES | HYOSEUNG | SP 810L | 2048287 |  | DIÉSEL | 0
659 | AVICOLA SALVADOREÑA, S. A. DE C. V. | CLEAVER BROOKS | CB600-600-150 | OL-101016 | 600 BHP | FUEL OIL No. 6 | 0
660 | DRY CLEANING SUPER CLEAN | INDUSTRIAL FULTON BOILER CO. | P153PV0 | 6956 | 15BHP | DIÉSEL | 0
661 | EXPORTADORA EL VOLCAN (Beneficio Tres Puertas) | LAMBDA | LS-100 | 3776 | 0 | BIOMASA | 0
662 | SOCIEDAD COOPERATIVA SAN RAMON | COMBUSTION ENGINEERING | N/A | S/S | 0 | GASES DE ESCAPE MOTOR 3 | 0
663 | ORAZUL ENERGY EL SALVADOR, S. en C. DE C. V. FUE DUKE ENERGY INTERNATIONAL | ANDERS HALVORSEN AS | PARAT STG007236 | 1384100-01A | 3,000Kg/Hr | FUEL OIL No. 2 | 0
664 | ORAZUL ENERGY EL SALVADOR, S. en C. DE C. V. FUE DUKE ENERGY INTERNATIONAL | ANDERS HALVORSEN AS | PARAT STG007236 EXHAUST GAS BOILER | 1384100-02A | 3,000Kg/Hr | G. ESCAPE 3 | 0
665 | ORAZUL ENERGY EL SALVADOR, S. en C. DE C. V. FUE DUKE ENERGY INTERNATIONAL | ANDERS HALVORSEN AS | PARAT STG007236 | 1384100-03A | 3,000Kg/Hr | GASES DE ESCAPE DE MOTO 1 | 0
666 | ORAZUL ENERGY EL SALVADOR S. DE C. DE C. V. (DUKE ENERGY INTERNACIONAL E. S. S. EN C. V.) | ANDERS HALVORSEN AS | PARAT STG007237 | 138410-04A | 3000 Kg/Hr | GASES DE ESCAPE DE MOTO | 0
667 | INDUSTRIAS BENDEK S.A. DE C.V. Productos Alimenticios Si-Ham | FULTON | 15-E | 32683 | 15 | BIOMASA | 0
668 | CENTRO MEDICO AHUACHAPAN | PELTON Y CRANE | MC | AG 3636 | 0 | DIÉSEL | 0
669 | COMPAÑIA AZUCARERA SALVADOREÑA CASSA | BABCOCK & WILLCOX | N/A | 21621 | 0 | DIÉSEL | 0
670 | SERMAR S.A. | FULTON | ICS-020-A | 70148 | 20 | DIÉSEL | 0
671 | SERMAR S.A. | CLEAVER BROOKS | CBH186-80 | L-42567 | 80 | FUEL OIL No. 6 | 0
672 | ALIMENTOS NUTRICIONALES DE EL SALVADOR, S. A. DE C. V. | YORK SHIPLEY | SPHV-50-N | 71-6214 H-51557 | 50 BHP | FUEL OIL No. 2 | 0
673 | INDUSTRIAS UNIDAS S.A. | MP BOILER 1 | MP/1985 | B-11147.MP813 | 700 BHP | FUEL OIL No. 6 | 0
674 | INDUSTRIAS UNIDAS S.A. | HISAKA WORK 1 | HTHC 100/120 | 3839 | 260 LB | 0 | 0
675 | INDUSTRIAS UNIDAS S.A. | HISAKA WORK 2 | HTHC 50/90 | 3840 | 150 LB | 0 | 0
676 | INDUSTRIAS UNIDAS S.A. | HISAKA WORK 3 | HTHC 25/70 | 3841 | 70 LB | 0 | 0
677 | INDUSTRIAS UNIDAS S.A. | HISAKA WORK 4 | HTHC 10/48 | 3842 | 70 LB | 0 | 0
678 | INDUSTRIAS UNIDAS S.A. | HISAKA WORK 5 | HTHC 100/120 | 228859 | 260 LB | 0 | 0
679 | INDUSTRIAS UNIDAS S.A. | HISAKA WORK 1 | HTHC 120 | 3838 | 260 LB | 0 | 0
680 | INDUSTRIAS UNIDAS S.A. | MP BOILER 2 | MP/1973 | B-71 | 550 BHP | FUEL OIL No. 6 | 0
681 | INDUSTRIAS UNIDAS S.A. | KSK BOILER | KS-60H | 3460 | 400 BHP | FUEL OIL No. 6 | 0
682 | INDUSTRIAS UNIDAS S.A. | KSK BOILER | KS 60H | 187 | 400 | DIÉSEL | 0
683 | INDUSTRIAS UNIDAS S.A. | CLEAVER BROOKS | CB-655-300 | L-28043 | 300 BHP | FUEL OIL No. 6 | 90PSI
684 | DISTRIBUIDORA DANIELA | CYCLOTHERM | 6280 | 9677 | 60 BHP | BIOMASA | 0
685 | CAFECO S.A. | THE BIGELOW CO. | N/A | 13532 |  | BUNKER C | 0
686 | CAFECO S.A. | BABCOCK & WILLCOX | 13532 | N/A | 0 | DIÉSEL | 0
687 | CARTONERA CENTROAMERICANA S.A. DE C.V. | CLEAVER BROOKS | CB 600-500 | OL-101381 NtiBOARD | 500 BHP | BUNKER C | 0
688 | HOSPITAL DE SAN VICENTE142 | YORK SHIPLEY | SPHV-60-2 | 85-16080 | 60 BHP | FUEL OIL No. 2 | 0
689 | LABORATORIOS SOPERQUIMIA, S. A. DE C. V. | SUPERIOR BOILER | 4-S-205 | 12634 | 40 BHP | DIESEL | 0
690 | LABORATORIOS SOPERQUIMIA | S/M | S/M | S/S | 40 BHP | ELÉCTRICA | 0
691 | LABORATORIOS SOPERQUIMIA | WILMOT CASTLE Co. | S/M | S/S | 40 BHP | DIÉSEL FUEL OIL No.2 | 0
692 | INDUSTRIAS USAL | YIU - LIH | YPB-506 | 96012301 | 18 KW/h | ELECTRICA | 0
693 | LA FABRIL DE ACEITES S.A. DE C.V. | KONUS KESSEL | KV 0.2/25 | 1.8783 | 233 Kw | FUEL OIL No. 2 | 300° C
694 | LA FABRIL DE ACEITES S.A. DE C.V. | FIRST THERMAL SYSTEM | 750-V.P.F.O-L | 47225 |  | FUEL OIL No. 6 | 0
695 | TEXTILES SAN ANDRES, S. A. DE C. V. | YORK SHIPLEY | SPH-500-6 114212 | 70-4980 H-47985 | 500 BHP | BUNKER C | 0
696 | TEXTILES SAN ANDRES, S. A. DE C. V. | YORK SHIPLEY | SPHC-800-6 N157637-D | 73-11979 H-71533 | 800 BHP | DIÉSEL | 0
697 | TEXTILES SAN ANDRES, S. A. DE C. V. | YORK SHIPLEY | SPHC-800-6 157637 | 74-8596 H-61018 | 800 BHP | FUEL OIL No. 6 | 0
698 | CALLEJA, S.A. | N/A | N/A | N/A | 0 | DIÉSEL | 0
699 | INDUSTRIAS GALO | CLEAVER BROOKS | N/A | 60-70-37-68 | 1560 BHP | DIÉSEL | 0
700 | Olocuilta APPAREL EL SALVADOR S.A. DE C. V. | FULTON | ICS-60 | 87033 | 60 BHP | FUEL OIL No. 2 | 100PSI
701 | Olocuilta APPAREL EL SALVADOR S.A. | FULTON | ICS-60 | 86992 | 60 BHP | FUEL OIL No. 2 | 0
702 | PROD. ALIMENTICIOS BOCADELI S.A. DE C.V. | YORK SHIPLEY | SPHV-100-6 095870 | 9620083/ H-11911 | 100BHP | FUEL OIL No. 6 | 0
703 | PROD. ALIMENTICIOS BOCADELI S.A. DE C.V. | YORK SHIPLEY | SPHV-200-6 200175 | 9920934 H-13906 (Nti Board/ 28024) | 200 BHP | FUEL OIL No. 6 | 100psi
704 | TECNILLANTAS | YORK SHIPLEY | SPHV-70-6 | 671320 | 70 | DIÉSEL | 0
705 | TECNILLANTAS | CLEAVER BROOKS | M142-40-150 | L-30733 | 40 | FUEL OIL No. 6 | 0
706 | DON BONI DE R.L. | YORK SHIPLEY | VTB-HR2155885 | 779326 | 0 | 0 | 0
707 | DIPSA | CLEAVER BROOKS | CB600-400-150 | L-101325 | 400 | DIESEL | 0
708 | HARISA, S. A. DE C. V. | LOOS | UL-S | 65874 | 31,8089 HP | FUEL OIL No. 6 | 0
709 | COMPAÑIA QUIMICA INDUSTRIAL (COQUINSA DE C. V.) | FULTON | ICS- 20 | PV 285 MM | 20 BHP | FUEL OIL No. 2 | 0
710 | LEADER GARMENTS | OSHIMA | OT-350 K | 531623 | 0 | DIÉSEL | 0
711 | LEADER GARMENTS | OSHIMA | OT-500K | 15695 | 0 | DIÉSEL | 0
712 | LEADER GARMENTS | ST BOILER | N/A | N/A | 0 | DIESEL | 0
713 | LEADER GARMENTS | ST BOILER | N/A | N/A | 0 | DIÉSEL | 0
714 | LEADER GARMENTS | OSHIMA | OT-500K | 15696 | 0 | DIÉSEL | 0
715 | LEADER GARMENTS | CHING HONG MACHINERY | CB-BC 200 | 8948 | 0 | DIÉSEL | 0
716 | LEADER GARMENTS | OSHIMA | OT-350 K | SB 1622 | 0 | DIÉSEL | 0
717 | RIGOBERTO MIRANDA FRANCO (LACTEOS EL BOSQUECITO) | CHING HONG MACHINERY | CH-BD 200 | 8820 | 13 BHP | FUEL OIL No. 2 | 0
718 | LACTOSA S.A., YES | FULTON | V50-2 | 56602 | 0 | DIÉSEL | 0
719 | LACTOSA S.A. YES | YORK SHIPLEY | SPHV-150-6 | 9419534 | 150 | 0 | 0
720 | DRY CLEANING MARTINIZING (Alameda Roosvelt) | FULTON CALDERA 2 | FB-030-A | 89780 | 30 BHP | FUEL OIL No. 2 | 0
721 | EMBOTELLADORA SAN MARINO | POWER MASTER | 3H | 582008 | 200 | DIÉSEL | 0
722 | CARTOTECNICA C.A. | YORK SHIPLEY | SPHC-600-6 | N/A | 600 | DIÉSEL | 0
723 | MAISA DE C.V. | FULTON | FB-020-A | 87446 | 20 | DIÉSEL | 0
724 | FUENTE DE SALUD EL SALVADOR | N/A | N/A | N/A | 0 | FUEL OIL No. 6 | 0
725 | SERMAQUI | KEWANEE | H3S-60-0 | 93891 | 60 | FUEL OIL No. 6 | 0
726 | NEMTEX | ECLIPSE | CH-150-X | 46780 | 150 | FUEL OIL No. 6 | 0
727 | NEMTEX | CLEAVER BROOKS | CBI-200-400-150 | OL103594 | 400 BHP | 0 | 0
728 | NEMTEX | ARTHOS | 1000/32 | 15464 | 0 | FUEL OIL No. 6 | 0
729 | NEMTEX | YORK SHIPLEY | SPH-100-6 | H-444324 | 100 | DIÉSEL | 0
730 | NEMTEX | CLEAVER BROOKS | CB655X-350-250 | L-37307 | 350 | DIÉSEL | 0
731 | INDUSTRIAS KW APPAREL | HURST | HA06-1 | V216-150.75 | 50 BHP | DIÉSEL | 0
732 | DEMASAL S.A. DE C.V. | MYR 66O | CM 3125 | CM 125 1082 | 0 | 0 | 0
733 | HOTELES E INVERSIONES S.A. DE C.V. hotel barceló san salvador (HOTEL HILTON PRINCES) | YORK SHIPLEY caldera 1 | SPHV-125-02 | 97-20355 H-12442 | 125 BHP | GAS LP/DIESEL OIL No.2 | 10psi
734 | HOTELES E INVERSIONES S.A. DE C.V. hotel barceló san salvador (HOTEL HILTON PRINCES) | STEAMASTER | HC-12 | 27450 | 12 Kw | electrica | 10psi
735 | HOTELES E INVERSIONES S.A. DE C.V. hotel barceló san salvador (HOTEL HILTON PRINCES) | STEAMASTER | HC-12 | 27451 | 0 | ELECTRICA | 0
736 | HOTELES E INVERSIONES S.A. DE C.V. hotel barceló san salvador (HOTEL HILTON PRINCES) | YORK SHIPLEY CALDERA No. 2 | SPHV-125-2 | 97-20356 H-12442 | 125 BHP | GAS LP/DIESEL OIL No.2 | 100 psi
737 | HOTELES E INVERSIONES S.A. DE C.V. hotel barceló san salvador (HOTEL HILTON PRINCES) | STEAMASTER (SAUNA HOMBRES) | HC-12 | 27451 | 12Kw | ELECTRICA | 100psi
738 | CHEVRON LUBRICANT OILS S.A. | YORK SHIPLEY | SPHV-60-2 | 92-18734 H-98755 | 60 BHP | FUEL OIL No. 2 | 0
739 | INSORPA S.A. | CLEAVER BROOKS | CB600-200-150 | L-84938 | 200 | FUEL OIL No. 6 | 0
740 | INSORPA S.A. | CLEAVER BROOKS | CB621-100-150 | O-17882 | 100 | ELÉCTRICA | 0
741 | INSORPA S.A.83 | CLEAVER BROOKS | CB621-125-150 | L-22587 | 125 | FUEL OIL No. 6 | 0
742 | PRIMO S.A. 2295-0460 ES INSORPA tambièn | REIMENS ELECTRIC | RH - 18 | 32024 | 1.8 BHP | ELÉCTRICA | 0
743 | HANESBRAND EL SALVADOR Ltda. De C.V. | CLEAVER BROOKS CALDERA No.1 | CB600-500-250 | CB600-500-250 | 500 BHP | FUEL OIL No.6/GLP | 0
744 | HANES BRAND EL SALVADOR Ltda. De C.V. | SCHOLL 01 | 97505 | SJM-307 | 0 | ELÉCTRICA | 0
745 | HANES BRAND EL SALVADOR Ltda. De C.V. | SCHOLL 02 | 92143 | SJM-112 | 0 | ELÉCTRICA | 0
746 | HANES BRAND EL SALVADOR Ltda. De C.V. | SCHOLL 03 | 97504 | SJM-308 | 0 | ELÉCTRICA | 0
747 | HANES BRAND EL SALVADOR Ltda. De C.V. | SCHOLL 04 | 97532 | SJM-332 | 0 | ELÉCTRICA | 0
748 | HANES BRAND EL SALVADOR Ltda. De C.V. | SCHOLL 05 | 92054 | SJM-93 | 0 | ELÉCTRICA | 0
749 | HANES BRAND EL SALVADOR Ltda. De C.V. | SCHOLL 06 | 91001 | SJM-52 | 0 | ELÉCTRICA | 0
750 | HANES BRAND EL SALVADOR Ltda. De C.V. | SCHOLL 07 | 541 | SMJ-436 | 0 | ELÉCTRICA | 0
751 | HANES BRAND EL SALVADOR Ltda. De C.V. | SCHOLL 08 | N/D | S/S | 0 | ELÉCTRICA | 0
752 | HANES BRAND EL SALVADOR Ltda. De C.V. | SCHOLL 09 | 99519 | SJM-389 | 0 | ELÉCTRICA | 0
753 | HANES BRAND EL SALVADOR Ltda. De C.V. | SCHOLL 10 | 01-553 | SJM-444 | 0 | ELÉCTRICA | 0
754 | HANES BRAND EL SALVADOR Ltda. De C.V. | SCHOLL 11 | 01-552 | SJM-443 | 0 | ELÉCTRICA | 0
755 | HANES BRAND EL SALVADOR Ltda. De C.V. | SCHOLL 12 | 01-554 | SJM-445 | 0 | ELÉCTRICA | 0
756 | HANES BRAND EL SALVADOR Ltda. De C.V. | SCHOLL 13 | 01551 | SJM-442 | 0 | ELÉCTRICA | 0
757 | HANES BRAND EL SALVADOR Ltda. De C.V. | SCHOLL 14 | 99519 | SJM-390 | 0 | ELÉCTRICA | 0
758 | HANES BRAND EL SALVADOR Ltda. De C.V. | SCHOLL 15 | 92154 | SJM-131 | 0 | ELÉCTRICA | 0
759 | HANES BRAND EL SALVADOR Ltda. De C.V. | SCHOLL 16 | 92150 | SJM-162 | 0 | ELÉCTRICA | 0
760 | HANES BRAND EL SALVADOR Ltda. De C.V. | SCHOLL 17 | 92153 | SJM-130 | 0 | ELÉCTRICA | 0
761 | HANES BRAND EL SALVADOR Ltda. De C.V. | SCHOLL 18 | 93529 | SJM-128 | 0 | ELÉCTRICA | 0
762 | HANES BRAND EL SALVADOR Ltda. De C.V. | SCHOLL 19 | 92158 | SJM-138 | 0 | ELÉCTRICA | 0
763 | HANES BRAND EL SALVADOR Ltda. De C.V. | SCHOLL 20 | 92159 | SJM-139 | 0 | ELÉCTRICA | 0
764 | HANES BRAND EL SALVADOR Ltda. De C.V. | SCHOLL 21 | 92161 | SJM-144 | 0 | ELÉCTRICA | 0
765 | HANES BRAND EL SALVADOR Ltda. De C.V. | SCHOLL 22 | 99516 | SJM-384 | 0 | ELÉCTRICA | 0
766 | HANES BRAND EL SALVADOR Ltda. De C.V. | SCHOLL 23 | 99517 | SJM-385 | 0 | ELÉCTRICA | 0
767 | HANES BRAND EL SALVADOR Ltda. De C.V. | SCHOLL 24 | 92170 | SJM-143 | 0 | FUEL OIL No. 6 | 0
768 | HANES BRAND EL SALVADOR Ltda. De C.V. | SCHOLL | 92164 | SJM-145 | 0 | ELÉCTRICA | 0
769 | HANES BRAND EL SALVADOR Ltda. De C.V. | POWER MASTER caldera No.2 | 3WBS-900-150 | A-3271 | 900 bhp | FUEL OIL No. 6/GLP | 0
770 | HANES BRAND EL SALVADOR Ltda. De C.V. | POWER MASTER caldera No.2 | WB-A2-3P | 17900P-WB00-01 | 900 BHP | FUEL OIL No. 6/GLP | 125psi
771 | HANES BRAND EL SALVADOR Ltda. De C.V. | TSI 01 | ULTRA JET | TJM-168 | 0 | ELÉCTRICA | 0
772 | HANES BRAND EL SALVADOR Ltda. De C.V. | TSI 02 | ULTRA JET | 50980 | 0 | ELÉCTRICA | 0
773 | HANES BRAND EL SALVADOR Ltda. De C.V. | TSI 03 | ULTRA JET | TJM-1574 | 0 | ELÉCTRICA | 0
774 | HANES BRAND EL SALVADOR Ltda. De C.V. | TSI 04 | ULTRA JET | TJM-1568 | 0 | ELÉCTRICA | 0
775 | HANES BRAND EL SALVADOR Ltda. De C.V. | TSI 05 | ULTRA JET | TJM-1580 | 0 | ELÉCTRICA | 0
776 | HANES BRAND EL SALVADOR Ltda. De C.V. | TSI 06 | ULTRA JET | 982304-11 | 0 | ELÉCTRICA | 0
777 | HANES BRAND EL SALVADOR Ltda. De C.V. | TSI 07 | ULTRA JET | 982304-08 | 0 | ELÉCTRICA | 0
778 | HANES BRAND EL SALVADOR Ltda. De C.V. | TSI 08 | ULTRA JET | SN-11 | 0 | ELÉCTRICA | 0
779 | HANES BRAND EL SALVADOR Ltda. De C.V. | TSI 09 | ULTRA JET | SN-14 | 0 | ELÉCTRICA | 0
780 | HANES BRAND EL SALVADOR Ltda. De C.V. | TSI 10 | ULTRA JET | TJM-12452 | 0 | ELÉCTRICA | 0
781 | HANES BRAND EL SALVADOR Ltda. De C.V. | TSI 11 | ULTRA JET | TJM-1218 | 0 | ELÉCTRICA | 0
782 | HANES BRAND EL SALVADOR Ltda. De C.V. | TSI 12 | ULTRA JET | 50916 | 0 | ELÉCTRICA | 0
783 | HANES BRAND EL SALVADOR Ltda. De C.V. | TSI 13 | ULTRA JET | TJM-1298 | 0 | ELÉCTRICA | 0
784 | HANES BRAND EL SALVADOR Ltda. De C.V. | TSI 14 | ULTRA JET | TJM-1602 | 0 | ELÉCTRICA | 0
785 | HANES BRAND EL SALVADOR Ltda. De C.V. | TSI 15 | ULTRA JET | 1206 F | 0 | ELÉCTRICA | 0
786 | HANES BRAND EL SALVADOR Ltda. De C.V. | TSI 16 | ULTRA JET | 1206 A | 0 | ELÉCTRICA | 0
787 | HANES BRAND EL SALVADOR Ltda. De C.V. | TSI 17 | ULTRA JET | 1206 C | 0 | ELÉCTRICA | 0
788 | HANES BRAND EL SALVADOR Ltda. De C.V. | TSI 18 | ULTRA JET | 1206 B | 0 | ELÉCTRICA | 0
789 | HANES BRAND EL SALVADOR Ltda. De C.V. | TSI 19 | ULTRA JET | 1206 D | 0 | ELÉCTRICA | 0
790 | HANES BRAND EL SALVADOR Ltda. De C.V. | TSI 20 | ULTRA JET | 1206 E | 0 | ELÉCTRICA | 0
791 | HANES BRAND EL SALVADOR Ltda. De C.V. | TSI 21 | ULTRA JET | 1211 A | 0 | ELÉCTRICA | 0
792 | HANES BRAND EL SALVADOR Ltda. De C.V. | TSI 22 | ULTRA JET | 1211 B | 0 | ELÉCTRICA | 0
793 | HANES BRAND EL SALVADOR Ltda. De C.V. | TSI 23 | ULTRA JET | F-83466A-0014-01 | 0 | DIÉSEL | 0
794 | HANES BRAND EL SALVADOR Ltda. De C.V. | TSI 24 | ULTRA JET | F-83466A-0014-02 | 0 | DIÉSEL | 0
795 | LACTEOS SAN LUIS | POWER MASTER | JL | 6904501 | 0 | GAS LP | 0
796 | LACTEOS SAN LUIS | POWER MASTER | JL | 6005036 | 0 | 0 | 0
797 | PRO DEPT EL SAL S.A. DE C.V. | FULTON | FB-030-A | 68605 | 30 BHP | GLP | 0
798 | PRODUCTOS LACTEOS JERUSALEN | FULTON | ICS 15 | 88707 | 15 BHP | DIÉSEL | 0
799 | SAVONA S.A. DE C.V. | FULTON | FB-020-A | 61676 | 20 BHP | DIÉSEL | 0
800 | DEL TROPIC FOODS, S. A. DE C. V. | CLEAVER BROOKS | CB600-125-150 | L-86384 | 125 BHP | DIÉSEL No.2 | 0
801 | BCTC EL SALVADOR | I HSIANG STEAM BOILER | ST JT-800 | 97209 | 0 | BIOMASA | 0
802 | BCTC EL SALVADOR | I HSIANG STEAM BOILER | ST JT-800 | 97196 | 0 | DIÉSEL | 0
803 | ARROCERA SAN FRANCISCO, S. A. DE C. V. | H.BREMER & FILHOS | hbfS- 4 | 1428 | 4,000 KG VAPOR/HR | BIOMASA | 0
804 | PRODUCTOS MELOW | MASTER MECHANIC | N/A | N/A | 15 BHP | FUEL OIL No. 6 | 0
805 | IREX EL SALVADOR S.A. DE C.V. | CLEAVER BROOKS No. 2 | CB 600-80-150 | L-58677 | 80 BHP | FUEL OIL No. 6 | 0
806 | KIMBERLY CLARK DE C. A. S. A. | CLEAVER BROOKS caldera No.2 | CB600-600-150 | L-77828 | 600 bhp | FUEL OIL No. 6 | 0
807 | SUMA INDUSTRIAL SA. DE CV- | CLEAVER BROOKS caldera No.2 | CB600-600-150 | L-65725 | 600 bhp | FUEL OIL No. 6 | 0
808 | ALLTEXSA S.A. | REIMENS ELECTRIC | R-15 | 9812 | 0 | FUEL OIL No. 6 | 0
809 | EL CASTAÑO | CLEAVER BROOKS | CB600-125-150 | L-80456 | 125 | DIESEL | 0
810 | ALLWASH EL SALVADOR | JCT | 600H3R-150 | 1736 | 0 | DIÉSEL | 0
811 | LACTEOS CARDOZA | FULTON | FB-015-A | 46529 | 15 | FUEL OIL No. 6 | 0
812 | ELECTRIC DESIGN | COLUMBIA | NB 114074 | 124094 | 0 | DIÉSEL | 0
813 | COMPAÑIA QUIMICA INDUSTRIAL | YORK SHIPLEY | SPH-100-6 | 94-22284 H-48454 | 100 | ELÉCTRICA | 0
814 | LACTEOS LUCANIA | N/A | N/A | N/A | 0 | ELÉCTRICA | 0
815 | DOALL ENTERPRISES | HYOSEUNG | SP 810L | 1-7750808 | 0 | FUEL OIL No. 6GAS LP | 0
816 | PARTEX APPAREL INT. LTDA. C.V. | STEAM MASTER | M-4 | 349 | 0 | 0 | 0
817 | RAYONES DE EL SALVADOR S.A. DE C.V. | KONUS KESSEL | KH-125 | 119177000 | 1,250 Kw/Hr | FUEL OIL No. 6/GAS LP | 0
818 | RAYONES DE EL SALVADOR S.A. DE C.V. | INPLAN-INGENIEURTECHNIK | TYPE 1250 | 1-00054 | 1,453 Kw/Hr | FUEL OIL No. 6/GAS LP | 0
819 | INDUSTRIA DE HILOS DE EL SALVADOR S.A. DE C.V. | INPLAN-INGENIEURTECHNIK | TYPE H-1500 | 99070 | 1500 Kw | FUEL OIL No. 6 | 0
820 | REHASAL/ HILADOS EL TIGRE S.A. DE C.V. | koreana fulton | 1-1001 sv9-300 | 37964 | 15 bhp | diesel | 0
821 | REHASAL, S.A. DE C. V./ HILADOS EL TIGRE | PARKER BOILER | 48 (50) | 37964 | 60 BHP | GLP | 0
822 | REHASAL, S.A. DE C. V./ HILADOS EL TIGRE | CONSTRUIDA EN SITU | S/M | S/S | 60 BHP | BIOMASA | 0
823 | REHASAL, S.A. DE C. V./ HILADOS EL TIGRE | SHIN YOUNG | SY 00-12-1 | S/S | 0 | VAPOR | 0
824 | REHASAL, S.A. DE C. V./ HILADOS EL TIGRE | SHIN YOUNG | SY 00-12-2 | S/S | 0 | VAPOR | 0
825 | REHASAL, S.A. DE C. V./ HILADOS EL TIGRE | SHIN YOUNG | SY 00-12-3 | S/S | 0 | VAPOR | 0
826 | REHASAL, S.A. DE C. V./ HILADOS EL TIGRE | SHIN YOUNG | SY 2-02 | S/S | 0 | VAPOR | 0
827 | REHASAL, S.A. DE C. V./ HILADOS EL TIGRE | SHIN YOUNG | S/M | S/S | 0 | VAPOR | 0
828 | REHASAL, S.A. DE C. V./ HILADOS EL TIGRE | SHIN YOUNG | S/M | S/S | 0 | VAPOR | 0
829 | REHASAL, S.A. DE C. V./ HILADOS EL TIGRE | SHIN YOUNG | S/M | S/S | 0 | VAPOR | 0
830 | REHASAL, S.A. DE C. V./ HILADOS EL TIGRE | SHIN YOUNG | S/M | S/S | 0 | VAPOR | 0
831 | REHASAL, S.A. DE C. V./ HILADOS EL TIGRE | SHIN YOUNG | S/M | S/S | 0 | VAPOR | 0
832 | REHASAL, S.A. DE C. V./ HILADOS EL TIGRE | SHIN YOUNG | S/M | S/S | 0 | VAPOR | 0
833 | REHASAL, S.A. DE C. V./ HILADOS EL TIGRE | SHIN YOUNG | S/M | S/S | 0 | VAPOR | 0
834 | REHASAL, S.A. DE C. V./ HILADOS EL TIGRE | SHIN YOUNG | S/M | S/S | 0 | VAPOR | 0
835 | REHASAL, S.A. DE C. V./ HILADOS EL TIGRE | SHIN YOUNG | S/M | S/S | 0 | VAPOR | 0
836 | ASOCIACION COOPERATIVA. EL PROGRESO | MCKINNON & CO. LTD. | HRT | S/S | 50 BHP | BIOMASA | 0
837 | MANUFACTURAS DEL RIO | REIMENS ELECTRIC | RH - 36 | 0193-46199 | 0 | FUEL OIL No. 6 | 0
838 | PARTEX APPAREL INTERNACIONAL. LTDA. C.V. | PACIFIC STEAM | PSE-2 | 7319 | 0 | BIOMASA | 0
839 | ADOC, EL SALVADOR, S.A. DE C. V. TENERIA | CLEAVER BROOKS | CB600-200 | L-80424 | 200 BHP | FUEL OIL No. 6 | 100 psi
840 | COMERCIAL EXPORTADORA S.A. (COEX) | SUPERIOR BOILER | 84X20X2900 | 9550 |  | ELÉCTRICA | 0
841 | ARROCERA SAN FRANCISCO, S. A. DE . C. V. | SUPERIOR BOILER | 84X20X2900 | N/A | 13,000 LB VAPOR/HR | BIOMASA | 0
842 | MANUFACTURAS DEL RIO S.A. DE C.V. | BOOSTER | BO-300TA | 960835 | 0 | BIOMASA | 0
843 | MANUFACTURAS SANTOS | REIMENS ELECTRIC | RH-54 | 1100-57534 | 0 | BIOMASA | 0
844 | GEPRO S.A. | ABCO | 0 | 0 | 0 | DIÉSEL | 0
845 | ATAISI DE R.L. | SUPERIOR BOILER WORKS INC. | HRT-72X18X2000 | 10451 | 10,123 LB/H | BIOMASA | 0
846 | ORTIJA S.A. DE C.V. | FULTON | 0 | 0 | 0 | ELECTRICO | 0
847 | AGRICOLA SAN AGUSTIN S.A. | THE GEO & SQUIER CO. | HRT | N/A | 70 BHP | ELECTRICO | 0
848 | PICACHO S.A. DE C. V. | CROMALOX | VMB-005AOF21-243 | 1897-11766 | 0 | ELECTRICO | 0
849 | PICACHO S.A. DE C. V. | CROMALOX | VMB-005AOF21-243 | 1701-11763 | 0 | ELECTRICO | 0
850 | PICACHO S.A. DE C. V. | PACIFIC STEAM | JB | JB 8115 | 0 | ELECTRICO | 0
851 | PICACHO S.A. DE C. V. | PACIFIC STEAM | JB | JB 8116 | 0 | ELECTRICO | 0
852 | PICACHO S.A. DE C. V. | PACIFIC STEAM | PSE | 5876 | 0 | ELECTRICO | 0
853 | PICACHO S.A. DE C. V.200 | VEIT | 2365/2 | 600009247 | 0 | ELECTRICO | 0
854 | PICACHO S.A. DE C. V. | SUSSMAN | S93 | P221242-S93 | 0 | ELECTRICO | 0
855 | PICACHO S.A. DE C. V.200 | SUSSMAN | S93 | P22124-S93 | 0 | ELECTRICO | 0
856 | PICACHO S.A. DE C. V. | SUSSMAN | P93 | P221182-P93 | 0 | ELECTRICO | 0
857 | PICACHO S.A. DE C. V. | SUSSMAN | S97 | P21684-S97 | 0 | ELECTRICO | 0
858 | PICACHO S.A. DE C. V. | SUSSMAN | S95 | P21501-S95 | 0 | GAS | 0
859 | PICACHO S.A. DE C. V. | CROMALOX | B | B1177-S93 |  | 0 | 0
860 | PRO-DEPT EL SALVADOR S.A. | FULTON | FB-030-A | 68605 | 50 BHP | GLP | 0
861 | CORPORACION BONIMA | COLUMBIA | HRT-60 | 134546 | 100BHP | FUEL OIL No. 6 | 0
862 | ADOC, EL SALVADOR, S.A. DE C. V. (PLANTA SPENCER RUBBER) | CLEAVER BROOKS | CBI 700-150LE | L-103682 | 150 BHP | FUEL OIL No. 6/glp | 100psi
863 | ADOC S.A. (PLANTA SPENCER RUBBER) | CLEAVER BROOKS | CB655-50-150 | L-33583 | 50 | DIÉSEL | 0
864 | ADOC S.A. (PLANTA SPENCER RUBBER) | CLEAVER BROOKS | CB600-100-150 | L-64926 | 100 | GAS LP (NUEVO QUEMADOR) | 0
865 | FULLTAC, SA DE CV | COLUMBIA | C.T. | S/N | 15 BHP | DIESEL | 100psi
866 | TENERIA SAN MIGUEL (ESCOBAR MUÑOZ, JOSE MIGUEL) PLANTA 1 | KEWANEE | H3560-0 | 434322 | 60 BHP | GLP/ quemador nuevo | 0
867 | TENERIA SAN MIGUEL (ESCOBAR MUÑOZ, JOSE MIGUEL) PLANTA 1 | FULTON | FB-060-A | 88400 | 60 BHP | GAS LPG | 0
868 | TENERIA SAN MIGUEL (ESCOBAR MUÑOZ, JOSE MIGUEL) PLANTA 1 | MYRGGO | CM-3080-sf | CM-80-1224 | 80BHP | GLP | 110PSI
869 | I.S.R.I. ASILO SARA ZALDIVAR | FULTON | ICS 50 | 109170 | 50 BHP | GLP | 0
870 | I.S.R.I. ASILO SARA ZALDIVAR | GROEN | 0 | 0 | 0 | 0 | 0
871 | I.S.R.I. ASILO SARA ZALDIVAR | GROEN | 0 | 0 | 0 | DIÉSEL | 0
872 | I.S.R.I. ASILO SARA ZALDIVAR | GROEN | 0 | 0 | 0 | ELECTRICO | 0
873 | I.S.R.I. ASILO SARA ZALDIVAR | FULTON | ICS-30 | 82131 | 30 BHP | ELECTRICO | 0
874 | I.S.R.I. ASILO SARA ZALDIVAR200 | ENBIROMETAL TECTONICS CORP | E-138 | 101507-13 | S/C | ELECTRICO | 0
875 | I.S.R.I. ASILO SARA ZALDIVAR | SAKURA FIME TECHNICAL | S PA-211 | 93021809 | S/C | DIÉSEL | 0
876 | I.S.R.I. ASILO SARA ZALDIVAR | SAKURA FIME TECHNICAL | S PA-211 | 93821808 | S/C | BIOMASA | 0
877 | SERVICIOS DE LIMPIEZA | CLEAVER BROOKS | M142-40 | 491-66 | 40 | BIOMASA | 0
878 | INDUSTRIAS AGRICOLA SAN FRANCISCO | BUCKAU WOLF | TUBOS DE AGUA | 30201 | 0 | BIOMASA | 0
879 | INDUSTRIAS AGRICOLA SAN FRANCISCO | BUCKAU WOLF | TUBOS DE AGUA | 30307 | 0 | BIOMASA | 0
880 | INDUSTRIAS AGRICOLA SAN FRANCISCO | E.V.T. | TUBOS DE AGUA | 375-EVT NO.3 | 0 | FUEL OIL No. 6 | 0
881 | EL SALITILLAL S.A. DE C.V. (BENEFICIO SAN RAMON) | COMBUSTION ENGINEERING | N/A | 17585 | 6,900 LOB/HR | BIOMASA | 0
882 | BON APPETIT | YORK SHIPLEY | YSH-250 | 89-17715 | 250 | DIÉSEL | 0
883 | LIVSMART AMERICAS SA. DE C.V. | CLEAVER BROOKS CALDERA 1 | CBLE600-800-200ST | T6015-1-1 | 800 HP | FUEL OIL No. 6 | 130psi
884 | PAVIMENTOS BAJO NORMA | AQUA-THERMUS | CFT-400 | 183 | 0 | FUEL OIL No. 6 | 0
885 | TERRASINA S.A. | ARUTERM | CFT-400 | S/N | 0 | FUEL OIL No. 6 | 0
886 | CHARLES PRODUCTS | LIN CHANG BOILER | LH3 W3600 | T 247-2 | 0 | FUEL OIL No. 6 | 0
887 | CENTRAL DULCERA S.A. DE C. V. | CLEAVER BROOKS | CB600-100-150 | L-96300 | 100 BHP | FUEL OIL No. 6 | 110PSI
888 | CENTRAL DULCERA S.A. | CLEAVER BROOKS | CB100-60-150 | L-89804 | 60 | DIÉSEL | 0
889 | SABORES COSCO S.A. DE C. V. | ORR & SEMBOWER | JL | 7002503 | 25 BHP | GLP | 0
890 | NUTRISA S.A. | COLUMBIA | C.T. | N-523374 | 0 | ELÉCTRICA | 0
891 | NUTRISA S.A. | COLUMBIA | C.T. | N-770624 | 0 | DIÉSEL | 0
892 | ACTIVERSA, S.A. DE C.V. | GENERAL BOLLERS | 1E | 54 | 0,9 BHP | ELECTRICA | 0
893 | Corporación Hotelera S.A. De C.V. (Hotel Siesta) | FULTON | ICS-030 | 80973 | 30 BHP | FUEL OIL No. 2 | 0
894 | ORAZUL ENERGY EL SALVADOR, S. C. DE C. V. (DUKE ENERGY INTERNACIONAL EL SALVADOR S. EN C. DE C. V.) | MITSUBISHI CE cadera 2 | TYPE VU-50B-P | 3470 | 147tonvapor/Hr | FUEL OIL No. 6 | 0
895 | DUKE ENERGY INTERNACIONAL EL SALVADOR S. EN C. DE C. V. | MITSUBISHI CE caldera 1 | TYPE VU-50 | N/S | 130 TON DE VAPOR/Hr | FUEL OIL No. 6 | 0
896 | ORAZUL ENERGY EL SALVADOR, S. C. DE C. V. (DUKE ENERGY INTERNACIONAL EL SALVADOR S. EN C. DE C. V.) | MITSUBISHI CE caldera 2 | TYPE VU-50B-P | 3470 | 147 TON. DE VAPOR/Hr | FUEL OIL No. 6 | 0
897 | FABRICA MINERVA S.A. | YORK SHIPLEY | SPHC-100-N2 | 66089H-35496 | 100 | DIÉSEL | 0
898 | DRY CLEANING WINNERS | INDUSTRIAL BOILER CO. | FT 153 FB O | 1560 | 6 BHP | DIÉSEL | 0
899 | CONFECCIONES SAN JOSE INTRADESA | HURST | N/A | V150-150-142 | 0 | DIÉSEL | 0
900 | TECNUTRAL | HOT SHOT | ES-60 | N4-6264-777 | 0 | ELECTRICA | 0
901 | TECNICA EN NUTRICION ANIMAL, S.A. DE C. V.TECNUTRAL, S. A. DE C. V. | POWER MASTER No.4 | WB-A2-3P (FG2) | 18100P-WBRG-07 | 100 BHP | GLP | 8.0 kg/cm2
902 | HOSPITAL NACIONAL GENERAL Dr. Juan josè fernàndez" ZACAMIL | YORK SHIPLEY | SPHC-80-2 94220 | 99-20811H-12966 | 80 BHP | DIÉSEL | 0
903 | HOSPITAL NACIONAL GENERAL Dr. Juan josè fernàndez" ZACAMIL | SERCON | HS2.0360 | 101290 | 0 | 0 | 0
904 | HOSPITAL NACIONAL GENERAL Dr. Juan josè fernàndez" ZACAMIL | TUTTNAUER | 507SHSG-D | 17030531 | 0 | 0 | 0
905 | HOSPITAL NACIONAL GENERAL Dr. Juan josè fernàndez" ZACAMIL | REIMERS | RH-45 | 10147-74170 | 0 | ELECTRICO | 0
906 | HOSPITAL NACIONAL GENERAL Dr. Juan josè fernàndez" ZACAMIL | MATACHANA | 1008 E-2 | E-30053 | 0 | 0 | 0
907 | HOSPITAL NACIONAL GENERAL Dr. Juan josè fernàndez" ZACAMIL | STERIVAP | SPHP E 669-2FDED | 5171103 | 0 | 0 | 0
908 | HOSPITAL NACIONAL GENERAL Dr. Juan josè fernàndez" ZACAMIL | MATACHANA | 1008 E-2 | E-30053 | 0 | ELECTRICO | 0
909 | HOSPITAL NACIONAL GENERAL Dr. Juan josè fernàndez" ZACAMIL | SERCON | HS2.0360 | 101290 | 0 | 0 | 0
910 | HOSPITAL NACIONAL GENERAL Dr. Juan josè fernàndez" ZACAMIL | CASTLE / GETINGE | SMART 5558 | TR-555-TM12-061117-06-01 | 0 | 0 | 0
911 | HOSPITAL NACIONAL GENERAL Dr. Juan josè fernàndez" ZACAMIL | YORK SHIPLEY inc | SPHV-80-2 94220 | 99-20812H-12966 | 80 BHP/ 2,760 LB/HR | DIÉSEL | 0
912 | HOSPITAL NACIONAL GENERAL Dr. Juan josè fernàndez" ZACAMIL | ATELIERS CHAPPAZ | SR 350 | 2528 | 22 | FUEL OIL No. 6 | 0
913 | HOSPITAL NACIONAL GENERAL Dr. Juan josè fernàndez" ZACAMIL | FULTON | FBS-100D-3P | F1049640A | 100 BHP | DIESEL | 0
914 | HOSPITAL NACIONAL GENERAL Dr. Juan josè fernàndez" ZACAMIL | ATELIERS CHAPPAZ | SR 350 | 2529 | 22 | FUEL OIL No. 6 | 0
915 | HOSPITAL NACIONAL GENERAL Dr. Juan josè fernàndez" ZACAMIL | castle/geting | SMART 555 | TR-555-TM12-061117-06-01 | 0 | 0 | 0
916 | CAJAS Y BOLSAS, S. A. (SMURFIT KAPPA ELSALVADOR, S. | YORK SHIPLEY (CALDERA No. A97-153) | SPHC-600-6 | 02-21377 H-14890A | 600 BHP | FUEL OIL No. 6 | 120-195psi
917 | INDUSTRIAS UNIDAS S.A. | CLEAVER BROOKS | CB648-200 | L-24874 | 200 bhp | FUEL OIL No. 6 | 0
918 | INDUSTRIAS UNIDAS S.A. | CLEAVER BROOKS | CB655-300 | L-28042 | 300 | DIÉSEL | 0
919 | PESQUERA DEL SUR | CLEAVER BROOKS | CB900H25-150 | L52168 | 125 | DIÉSEL | 0
920 | HELADOS RIO SOTO, S. A.. DE C. V. | FULTON | FB – 030 – A | 49956 | 30 BHP | GAS PROP | 0
921 | SAVONA S.A. DE C.V. | FULTON | ICS-30 | (61576) 90844 | 30 BHP | DIÉSEL No 2 | 0
922 | LABORATORIOS SUIZOS, S.A. DE C.V.(Industrias St. Jack`s) | 0+J909:L909 | HE 5 | 88520/NB51983 | 0 | DIÉSEL | 0
923 | COMPAÑIA QUIMICA INDUSTRIAL (COQUINSA DE C. V.) | DE FABRICACION NACIONAL | S/M | S/S | 15 BHP | DIÉSEL No 2 | 0
924 | CAISA DE C.V. | FULTON | ICS100A | 76935 | 0 | DIÉSEL No 2 | 0
925 | LACTEOS AEROLAC (Raúl Antonio Tejada) | OSHIMA BOILER | OT250K | SB-1607 | 250 Kg/Hr | DIÉSEL | 6kg/cm2
926 | EVEREST TEXTILES S.A. | GARIONI NAVAL | TIPO TH 400 | 720-02 | 0 | DIÉSEL | 0
927 | DAEWOO EL SALVADOR | VIRON | HIB | S/N (40 CALD.) | 0 | DIESEL | 0
928 | LACTEOS SAN ANTONIO | 0 |  | 0 | 0 | 0 | 0
929 | COMPAÑÍA QUIMICA INDS | S/M | 0 | 0 | 0 | ELECTRICA | 0
930 | CALVO CONSERVAS EL SALVADOR S.A. DE C.V. | YGNIS CALDERA No. 1 | HDK-800 | 3004 | 8000 Kg/Hr | DIÉSEL/GLP | 0
931 | CALVO CONSERVAS EL SALVADOR S.A. DE C.V. | LEVATI No. 1 | C12150 | SE1587-2 | 0 | ELECTRICA | 0
932 | CALVO CONSERVAS EL SALVADOR S.A. DE C.V. | LEVATI No. 2 | C12149 | SE1587-1 | 0 | ELECTRICA | 0
933 | CALVO CONSERVAS EL SALVADOR S.A. DE C.V. | TECNICO No.7 | S/M | S/S | 0 | ELECTRICA | 0
934 | CALVO CONSERVAS EL SALVADOR S.A. DE C.V. | BIOBASE | BKM-Z45BIII | 2018Y096 | 0 | ELECTRICA | 0
935 | CALVO CONSERVAS EL SALVADOR S.A. DE C.V. | LEVATI | S/M | S/S | 0 | ELECTRICA | 0
936 | CALVO CONSERVAS EL SALVADOR S.A. DE C.V. | LEVATI | S/M | S/S | 0 | ELECTRICA | 0
937 | CALVO CONSERVAS EL SALVADOR S.A. DE C.V. | TECNICO No.10 | S/M | S/S | 0 | ELECTRICA | 0
938 | CALVO CONSERVAS EL SALVADOR S.A. DE C.V. | HARVEY LAB | ST 75920-33 | 1277030399908 | 0 | ELECTRICA | 0
939 | CALVO CONSERVAS EL SALVADOR S.A. DE C.V. | TACORE No. 1 | TC-CV-2017 | 2363/D | 0 | ELECTRICA | 0
940 | CALVO CONSERVAS EL SALVADOR S.A. DE C.V. | TACORE No. 2 | TC-CV-2017 | 2363/C | 0 | ELECTRICA | 0
941 | CALVO CONSERVAS EL SALVADOR S.A. DE C.V. | TACORE No. 3 | TC-CV-2017 | 2363/B | 0 | ELECTRICA | 0
942 | CALVO CONSERVAS EL SALVADOR S.A. DE C.V. | TACORE No. 4 | TC-CV-2017 | 2363/A | 0 | ELECTRICA | 0
943 | CALVO CONSERVAS EL SALVADOR S.A. DE C.V. | TACORE No. 5 | DC-38 | 2064/3 | 0 | ELECTRICA | 0
944 | CALVO CONSERVAS EL SALVADOR S.A. DE C.V. | TACORE No. 6 | DC-38 | 2064/5 | 0 | ELECTRICA | 0
945 | CALVO CONSERVAS EL SALVADOR S.A. DE C.V. | TACORE No. 7 | DC-38 | 2064/4 | 0 | ELECTRICA | 0
946 | CALVO CONSERVAS EL SALVADOR S.A. DE C.V. | TACORE No. 8 | DC-38 | 2064/6 | 0 | ELECTRICA | 0
947 | CALVO CONSERVAS EL SALVADOR S.A. DE C.V. | STERIBRU No.3 | STB-1500 | 853 | 0 | ELECTRICA | 0
948 | CALVO CONSERVAS EL SALVADOR S.A. DE C.V. | STERIBRU No. 4 | STB-1500 | 854 | 0 | ELECTRICA | 0
949 | CALVO CONSERVAS EL SALVADOR S.A. DE C.V. | STERIBRU No. 5 | STB-15002 | 165 | 0 | ELECTRICA | 0
950 | CALVO CONSERVAS EL SALVADOR S.A. DE C.V. | STERIBRU No. 6 | STB 15002P8850VD | 2198 | 0 | ELECTRICA | 0
951 | CALVO CONSERVAS EL SALVADOR S.A. DE C.V. | STERIBRU No. 8 | STB 15002P8850VD | 2199 | 0 | ELECTRICA | 0
952 | CALVO CONSERVAS EL SALVADOR S.A. DE C.V. | STERIBRU No. 9 | STB 15002P3500VD | 1818 | 0 | ELECTRICA | 0
953 | CALVO CONSERVAS EL SALVADOR S.A. DE C.V. | STERIBRU No. I+D+i | STB 70001P600DV | 178 | 0 | ELECTRICA | 0
954 | CALVO CONSERVAS EL SALVADOR S.A. DE C.V. | PIPEWOKS | RPR-1500 | 3296 | 0 | ELECTRICA | 0
955 | CALVO CONSERVAS EL SALVADOR S.A. DE C.V. | YGNIS CALDERA 2 | HDK-800 | 3005 | 8,000 KW/HR | FUEL OIL No. 2 | 9.0kg/cm2
956 | CALVO CONSERVAS EL SALVADOR S.A. DE C.V. | YGNIS | AK3-300 | 3006 | 0 | FUEL OIL | 0
957 | NEMTEX S.A. DE C.V. | INPLAN INGENIERURTECHNIK | TYPE H 1500 | 01061 | 1,744 Kw/Hr | FUEL OIL No. 6 | 0
958 | NEMTEX S.A. DE C.V. | No. 1 DURAND | S/D 7,000 Lts | 856 | 0 | 0 | 0
959 | NEMTEX S.A. DE C.V. | No. 2 ADAIBRA | ROM 14/22 | 3636 | 0 | 0 | 0
960 | NEMTEX S.A. DE C.V. | No. 3 BRUCKNER | SUPRAFLEX | 5616 | 0 | 0 | 0
961 | NEMTEX S.A. DE C.V. | No. 4 ATYC | ST-1025 | 5737 | 0 | 0 | 0
962 | NEMTEX S.A. DE C.V. | No. 5 ATYC | ST-1025 | 5736 | 0 | 0 | 0
963 | NEMTEX S.A. DE C.V. | No. 6 OBERMAIR | TURBOSTAT 10HE | 2787 | 0 | 0 | 0
964 | NEMTEX S.A. DE C.V. | No. 7 OBERMAIR | TURBOSTAT 10HE | 2787 | 0 | 0 | 0
965 | NEMTEX S.A. DE C.V. | No. 8 ATYC | SUPERTURBO C1450 | 14538-1 | 0 | 0 | 0
966 | NEMTEX S.A. DE C.V. | TRI-ANGLE WELDING & ENG. CO | S/D 7,000 LTS | S/S | 0 | 0 | 0
967 | NEMTEX S.A. DE C.V. | ADIRBA | ROM 10/22 | 2440 | 0 | 0 | 0
968 | NEMTEX S.A. DE C.V. | UGOLINI SCHIO | TORPEDO | 2970 | 0 | 0 | 0
969 | NEMTEX S.A. DE C.V. | UGOLINI SCHIO | TORPEDO | 3108 | 0 | 0 | 0
970 | NEMTEX S.A. DE C.V. | FULTON | RB-3000 | HF-0004 | 300 BHP | FUEL OIL No. 6 | 0
971 | SAMSEW, S.A. DE C.V. | FULTON | FB-200 A | 87446 | 0 | DIÉSEL | 0
972 | LEADER GARMENTS EL SALVADOR | OSHIMA | OT-500 K | 15287 | 0 | GAS LP | 0
973 | LEADER GARMENTS EL SALVADOR | OSHIMA | OT-500 K | 15288 | 0 | DIÉSEL | 0
974 | PLANTA TORREFACION DE CAFÉ, S.A. | FULTON | MDSC 2070 | 72415 | 60 | DIÉSEL | 0
975 | DA SAN, S. A. DE C. V. | FULTON | FB-060-A | 82433 | 60 BHP | FUEL OIL No. 2 | 0
976 | SARAM S.A. DE C.V. | FULTON | SD-060-A | 78572 | 60 | DIÉSEL | 0
977 | FERTILIZANTES DE CENTROAMERICA, S. A. DE C. V. (FERTICA EL SALVADOR) | YORK SHIPLEY | SPHV-40-2 93947 | 7266831-H54308 | 40 BHP | DIÉSEL | 0
978 | FERTICA EL SALVADOR | S/M | S/M | S/S | 0 | ELECTRICA | 0
979 | FERTILIZANTES DE CENTROAMERICA, S. A. DE C. V. (FERTICA EL SALVADOR) | ERIE CITY IRONWORKS | S/M | S/S | 175 BHP | AZUFRE POLVO | 0
980 | TEXTILES OPICO S.A. DE C.V. | REINER ELECT. STEAM | RH-12 | 17538 | 0 | FUEL OIL No. 6 | 0
981 | FASHION ANAC INDUSTRIAS S.A. DE C.V. | FULTON | ICS-030-A | 77643 | 30 BHP | DIESEL | 0
982 | ATC INTERNACIONAL S.A. DE C. V. | CLEAVER BROOKS | CB-200-250 | L-95706 | 250 BHP | FUEL OIL No. 6 | 0
983 | BEXCAFE, S.A. DE C.V. | S/M | S/M | S/S | 0 | DIESEL | 0
984 | PRODUCTOS ATLAS, S. A. DE C. V. | YORK SHIPLEY | SPHV-200-6 | 01-21245 H- 14594 | 200 BHP | DIESEL NO.6 | 100 PSI
985 | HURESA, S.A. DE C.V. | OFFICESTREBEL | E111 PD | 0 | 0 | BIOMASA | 0
986 | LICOTEX | FULTON | ICS-60 | 94508 | 0 | ELECTRICD. | 0
987 | COMPAÑÍA AZUCARERA SALVADOREÑA, S. A. DE C. V. | SERMATEC (BRASIL) | VS-500 | VS 5120/2 | 120 TON/HR | BIOMASA | 0
988 | QUALITI, S.A. DE C.V. | REINERS | RH18 | 0 | 0 | DIESEL | 0
989 | TOM SAWYER S.A. DE C.V. | REINERS | RH 60 | 0901-58988 | 0 | ELECTRICA. | 0
990 | LABORATORIOS TERAMED | FULTON | FB0209 | 92972 | 0 | GAS PRO. | 0
991 | LABORATORIOS TERAMED | FIULTON | FB0209 | 92973 | 0 | DIESEL | 0
992 | AGROINDUSTRIAS LA ESPIGA, S. A. DE C. V. (DR. MARIO VAQUERANO) | FULTON | FB-0-15-A | 93733 | 15 BHP | GLP | 95-100 PSI
993 | AGROINDUSTRIA LÀCTEAS QUESOS DE ORIENTE, S. A. | FULTON | ICS-20 | 88711 | 20 BHP | DIESEL NO 2 | 0
994 | PRODUCTOS ALIMENCICIOS DIANA, S. A. DE C. V. | YORK SHIPLEY CALDERA No. 2 PLANTA 5 | SPHV 300 6 | 93-18836 H-11143 | 300 BHP | FUEL OIL No. 6 | 165 PSI
995 | PRODUCTOS ALIMENCICIOS DIANA, S. A. DE C. V. | YORK SHIPLEY CALDERA 3 PLANTA 1 | SPHV-300-6 | 93-18836 H99115 | 300 BHP | FUEL OIL No. 6 | 0
996 | PRODUCTOS ALIMENCICIOS DIANA, S. A. DE C. V. | YORK SHIPLEY CALDERA 1 PLANTA 1 | SPHV 250 6 | 91-18313 | 250 BHP | FUEL OIL No. 6 | 0
997 | PRODUCTOS ALIMENCICIOS DIANA, S. A. DE C. V. | CLAYTON | SEOG-304-1 | 26004 | 300 BHP | GLP/DIESEL | 135 PSI
998 | PRODUCTOS ALIMENCICIOS DIANA, S. A. DE C. V. | YORK SHIPLEY CALDERA 2 PLANTA 1 | SPHC 150 6 | 81-14017 | 150 BHP | FUEL OIL No. 6 | 0
999 | PRODUCTOS ALIMENCICIOS DIANA, S. A. DE C. V. | YORK SHIPLEY | SPHC 150 6 | 7711214 | 150 | FUEL OIL No. 6 | 0
1000 | PRODUCTOS ALIMENCICIOS DIANA, S. A. DE C. V. | YORK SHIPLEY (caldera No.3 PLANTA 3) | SPHV-125-6 | 8817152 H94309 | 125 BHP | FUEL OIL No. 6 | 0
1001 | PRODUCTOS ALIMENCICIOS DIANA | YORK SHIPLEY | SPHC 80 6 | 81814308 | 0 | FUEL OIL No. 6 | 0
1002 | T & W GARMENT PROCESS FINISHING | LONG CHUAN MACH. | LC-4 | L-318 | 0 | DIESEL NO 2 | 0
1003 | T & W GARMENT PROCESS FINISHING | LONG CHUAN MACH. | LC-4 | L-318 | 0 | VAPOR | 0
1004 | HOSPITAL NACIONAL PSIQUIATRICO "DR. JOSÈ MOLINA MARTÌNEZ" | FULTON | RB-1000 | HF 0003 | 96 BHP | DIESEL NO 2 | 0
1005 | HOSPITAL NACIONAL PSIQUIATRICO "DR. JOSÈ MOLINA MARTÌNEZ" | MATACHANA | E-10456 | 1000 | 0 | VAPOR | 0
1006 | HOSPITAL NACIONAL PSIQUIATRICO "DR. JOSÈ MOLINA MARTÌNEZ" | MATACHANA | E-10455 | 1000 | 0 | VAPOR | 0
1007 | HOSPITAL NACIONAL PSIQUIATRICO "DR. JOSÈ MOLINA MARTÌNEZ" | MATACHANA | E-10540 | 1000 | 0 | BIOMASA | 0
1008 | HOSPITAL NACIONAL PSIQUIATRICO "DR. JOSÈ MOLINA MARTÌNEZ" | CONSOLIDATED | SSR-3A-MO | 121102 | 0 | ELECTRICA | 0
1009 | HOSPITAL NACIONAL PSIQUIATRICO "DR. JOSÈ MOLINA MARTÌNEZ" | TUTTNAVER | 6671162 | 13121101 | 0 | 0 | 0
1010 | BENEFICIO LOS REYES (UNEX) | ABCO | 54X14HRT | 8314 | 3,548 LB/HR | BIOMASA | 0
1011 | CREACIONES SANDRA | THE ELECT. S.G. | LB 20 | 30478 | 0 | BIOMASA | 0
1012 | CASA BAZZINI, S.A. DE C.V. | FULTON | FB020 A | 75341 | 60 BHP | GAS PROP | 0
1013 | CASA BAZZINI, S.A. DE C.V. | HAMILTON | SA | D-315-2 | 0 | VAPOR | 0
1014 | CASA BAZZINI, S.A. DE C.V. | HAMILTON | SA | D-315-2 | 0 | VAPOR | 0
1015 | CASA BAZZINI, S.A. DE C.V. | LEGION | LT-80 | 841057 | 0 | VAPOR | 0
1016 | CASA BAZZINI, S.A. DE C.V. | S/M | S/M | S/S | 0 | VAPOR | 0
1017 | CASA BAZZINI, S.A. DE C.V. | S/M | S/M | S/S | 0 | VAPOR | 0
1018 | COOPERATIVA EL VOLCAN | SQUIRE | S/M | S/S | 0 | DIESEL | 0
1019 | DEL MONTE | FULTON | ICS 80 | 84809 | 0 | DIESEL | 0
1020 | DEL MONTE | FULTON | ICS 60 | 79698 | 0 | DIESEL | 0
1021 | DESTILERIA CENTRAL | BRYAM | L205150 | 52458 | 0 | DIESEL | 0
1022 | DESTILERIA CENTRAL | BRYAM | L 205 | 522458 | 0 | DIESEL | 0
1023 | HOTELES Y DESARROLLO (Hotel Sheraton Presidente) | KEWANEE CALDERA No.1 | H3S100-0 | 12303 | 100 BHP | GAS /DIESEL | 0
1024 | HOTELES Y DESARROLLO (Hotel Sheraton Presidente) | GROEN DOVER | S/M | S/S | 0 | 0 | 0
1025 | HOTELES Y DESARROLLO (Hotel Sheraton Presidente) | GROEN DOVER | DLT-40 | 53312 | 0 | 0 | 0
1026 | HOTELES Y DESARROLLO (Hotel Sheraton Presidente) | GROEN DOVER | DLT-40 | 55526 | 0 | 0 | 0
1027 | HOTELES Y DESARROLLO, S. A. DE C. V. (Hotel Sheraton Presidente) | KEWANEE CALDERA No. 2 | H3S100-0 | 12269 | 100 BHP | GAS /DIESEL | 0
1028 | TATIANA FINISHING | FULTON | FB 020A | 60225 | 0 | DIESEL | 0
1029 | TATIANA FINISHING | FULTON | FB 020A | 0 | 0 | FUEL OIL No. 6 | 0
1030 | INDUSTRIAS BENDEK S.A. DE C.V. Productos Alimenticios Si-Ham | FULTON | FB 030A | 88229 | 0 | DIESEL | 0
1031 | AVICOLA CAMPESTRE | YORK SHIPLEY | SPHC-250-6 | 74-8867 H 60772 | 250 BHP | glp/biogas/No.6 | 0
1032 | HOSPITAL DE EMERGENCIA Y DIAGNÓSTICO S.A. DE C.V. | YORK SHIPLEY | VTB300-30-2-167806 | H-94375 | 30 | FUEL OIL No. 6 | 0
1033 | HOSPITAL DE EMERGENCIA Y DIAGNÓSTICO S.A. DE C.V. | CONSALIDATED | SSR-3A | 1577 | 0 | 0 | 0
1034 | SALONES DE BELLEZA Y EQUIPOS DE EL SALVADOR, S. A. (SABESA, S.A.) | FULTON | VMP- 80 | 94382 | 80 BHP | FUEL OIL No. 6 | 100 PSI
1035 | ECO FOOD, S. A. DE C. V. | HURST No. 1 | 300-S3-A-1-100-150 | DS500-150-2M | 100 BHP | GLP | 0
1036 | ECO FOOD, S. A. DE C. V. | LAGARDE No. 1 (5,990LTS) | S1300 2BE | SVS-116E | 0 | VAPOR | 0
1037 | ECO FOOD, S. A. DE C. V. | LAGARDE No.2 (8,450) | S1300 2BF | SVS-185E | 0 | VAPOR | 0
1038 | ECO FOOD, S. A. DE C. V. | LAGARDE No.3 (6,820) | 2BE | SVS-222E | 0 | VAPOR | 0
1039 | ECO FOOD, S. A. DE C. V. | LAGARDE No. 4 (8,450) | 2BE | SVS-233E | 0 | VAPOR | 0
1040 | ECO FOOD, S. A. DE C. V. | ILMATEC (CILINDRICA VERTICAL) 1 | MCFR-1200 | 5783 | 0 | VAPOR | 0
1041 | ECO FOOD, S. A. DE C. V. | (CILINDRICA VERTICAL) 2 | S/M | S/S | 0 | VAPOR | 0
1042 | ECO FOOD, S. A. DE C. V. | TIPO OLLA 3 | S/M | S/S | 0 | VAPOR | 0
1043 | ECO FOOD, S. A. DE C. V. | ILMATEC (CILINDRICA VERTICAL) 4 | MCFR-1200 | S/S | 0 | VAPOR | 0
1044 | ECO FOOD, S. A. DE C. V. | (CILINDRICA VERTICAL) 5 | S/M | 79-T | 0 | VAPOR | 0
1045 | ECO FOOD, S. A. DE C. V. | LEE MATAL (TIPO OLLA) 6 | S/M | S/S | 0 | VAPOR | 0
1046 | ECO FOOD, S. A. DE C. V. | TIPO OLLA 1 | S/M | S/S | 0 | VAPOR | 0
1047 | ECO FOOD, S. A. DE C. V. | TIPO OLLA 2 | S/M | S/S | 0 | VAPOR | 0
1048 | ECO FOOD, S. A. DE C. V. | TIPO OLLA 3 | S/M | S/S | 0 | VAPOR | 0
1049 | ECO FOOD, S. A. DE C. V. | CILINDRICA VERTICAL 4 | S/M | S/S | 0 | VAPOR | 0
1050 | ECO FOOD, S. A. DE C. V. | J.C PARDO&SONS 1 | S/M | 3858-2 | 0 | VAPOR | 0
1051 | ECO FOOD, S. A. DE C. V. | HAMILTON 2 | S/M | B726-1 | 0 | VAPOR | 0
1052 | ECO FOOD, S. A. DE C. V. | LEE INDUSTRIES 3 | 100D9MS | 95497-1-2 | 0 | VAPOR | 0
1053 | ECO FOOD, S. A. DE C. V. | LEE INDUSTRIES 4 | 100D9MS | 95497-1-1 | 0 | VAPOR | 0
1054 | ECO FOOD, S. A. DE C. V. | GROENDOVER 5 | PT-30 | 19/6 | 0 | VAPOR | 0
1055 | MOLINOS DE EL SALVADOR | ICI-CALDAIE | BX-90 | 90171 | 11.6 BHP | GLP | 0
1056 | GLOBAL FOOD SERV. CORP. (ALISAL) | CLEAVER BROOKS | CB-700-60-150 | L-103141 | 60 BHP | GLP | 0
1057 | GLOBAL FOOD SERV. CORP. (ALISAL) | J. C. PARDOS&SON,INC. | HA-MKDL-200-CC | 8164-1 | 0 | 0 | 0
1058 | GLOBAL FOOD SERV. CORP. (ALISAL) | J. C. PARDOS&SON,INC. | HA-MKDL-200-CC | 8164-2 | 0 | 0 | 0
1059 | GLOBAL FOOD SERV. CORP. (ALISAL) | J. C. PARDOS&SON,INC. | HA-MKDL-200-CC | 8166 | 0 | 0 | 0
1060 | GLOBAL FOOD SERV. CORP. (ALISAL) | CLEVELAND RANGE | S/M | S/S | 0 | 0 | 0
1061 | GLOBAL FOOD SERV. CORP. (ALISAL) | CLEAVER BROOKS | CB-700-60-150 | L-103142 | 60 BHP | GLP | 0
1062 | CARVAJAL EMPAQUES, S. A. DE C. V. | CLEAVER BROOKS caldera 3 | CB600-800-200 | OL-94904 | 800 BHP | FUEL OIL No. 6 | 0
1063 | HOSPITAL BAUTISTA DE EL SALVADOR S.A. DE C.V. | JERICHO | HL-360 | JE 356 A | 0 | ELECTRICA | 0
1064 | HOSPITAL BAUTISTA DE EL SALVADOR S.A. DE C.V. | JERICHO | HL-360 | JE 356 B | 0 | ELECTRICA | 0
1065 | HOSPITAL BAUTISTA DE EL SALVADOR S.A. DE C.V. | LATTNER | ELECTRIS BOILER | 95375 | 0 | GLP | 0
1066 | KIMBERLY CLARK DE C. A. S. A. | CLEAVER BROOKS | CB600-800-250 | OL- 103171 | 800 BHP | FUEL OIL No. 6/GAS LP | 0
1067 | INDUSTRIAS SINTETICAS DE C.A. | LONG CHUANG | TIPO LC – 10 | MA-F-L -341 | 500 HP | FUEL OIL No. 6 | 0
1068 | RECTIFICADOS SANTA ANA253 | ALKOTA | 2162 | 213789 | 0 | DIESEL 2 | 0
1069 | REFINERIA PETROLERA ACAJUTLA S.A./ RASA | CLEAVER BROOKS | CB-600-250-150 | OL-103329 | 250 bhp | FUEL OIL No. 6 | 0
1070 | HOSPITAL I.S.S.S. AMATEPEC | CLEAVER BROOKS caldera1 | CB100-100-150 | L-98258 | 100BHP | FUEL OIL 2 | 0
1071 | HOSPITAL I.S.S.S. AMATEPEC | [5 empty] | 0
1072 | HOSPITAL I.S.S.S. AMATEPEC | CONSOLIDATE ARSENAL | SR 24 A | 5500-86 | 0 | 0 | 0
1073 | HOSPITAL I.S.S.S. AMATEPEC | MATACHANAARSENAL | SC500 | SC502-E-2 | 0 | 0 | 0
1074 | HOSPITAL I.S.S.S. AMATEPEC | MARKET FORGE LABORATORIO | STMEL | 200105 | 0 | 0 | 0
1075 | HOSPITAL I.S.S.S. AMATEPEC | AMARO ARSENAL | AMARO 5000 | S/S | 0 | 0 | 0
1076 | HOSPITAL I.S.S.S. AMATEPEC | CONSOLIDATE ARSENAL | SR 24 A | 9403 | 0 | 0 | 0
1077 | HOSPITAL I.S.S.S. AMATEPEC | TUTTNAUER | 55120-2V-SP | 18021008 | 0 | 0 | 0
1078 | HOSPITAL I.S.S.S. AMATEPEC | STURDY LABORATORIO | SA-232X | 160707010-050 | 0 | 0 | 0
1079 | HOSPITAL I.S.S.S. AMATEPEC | CLEAVER BROOKS | CB100-100-150 | L-98259 | 100 HP | FUEL OIL 2 | 0
1080 | HOSPITAL I.S.S.S. AMATEPEC | [5 empty] | 0
1081 | HOSPITAL MILITAR CENTRAL | CLEAVER BROOKS | CB100-150-150 | OL-103410 | 150 BHP | FUEL OIL 2 | 100 PSI
1082 | HOSPITAL MILITAR CENTRAL (MARMITA) | LEGION | LT-80 | 841060 | 0 | 0 | 0
1083 | HOSPITAL MILITAR CENTRAL (MARMITA) | LEGION | LT-80 | 841054 | 0 | 0 | 0
1084 | HOSPITAL MILITAR CENTRAL (MARMITA) | LEGION | LT-80 | 841069 | 0 | 0 | 0
1085 | HOSPITAL MILITAR CENTRAL (MARMITA) | DOVER | FT-40 | 105250 | 0 | 0 | 0
1086 | PROMEDICA HOSPITALARIA, S.A. DE C. V. HOSPITAL CENTRAL | YORK SHIPLEY | SHPC-60-6 | 93-18896 | 60 HP | GLP | 0
1087 | PROMEDICA HOSPITALARIA, S.A. DE C. V. HOSPITAL CENTRAL | CONSOLIDATED | 16D36 | 41393 | 0 | ELECRICA | 0
1088 | PROMEDICA HOSPITALARIA, S.A. DE C. V. HOSPITAL CENTRAL | CONSOLIDATED | 24D36 | 40593 | 0 | ELECRICA | 0
1089 | PROMEDICA HOSPITALARIA, S.A. DE C. V. HOSPITAL CENTRAL | CONSOLIDATED | 24D36 | 14493 | 0 | ELECRICA | 0
1090 | PROMEDICA HOSPITALARIA, S. S. DE C. V. HOSPITAL CENTRAL | YORK SHIPLEY | SHP-606 | 9318896 (H99182) | 60 HP | GLP | 0
1091 | DEL TROPIC FOODS, S.A. DE C.V. | CLEAVER BROKS | CB600-150-150 | OL-103818 | 150 BHP | FUEL OIL No. 6 | 100 PSI
1092 | LLAFRISA, S. A. DE C. V. | FULTON | FB030A | 93452 | 30 BHP | ELECTRICA | 0
1093 | LLAFRISA, S. A. DE C. V. | FERLEX | 2655 | 2302 GRUPO 3 CATEGORIA III CALSE C | 0 | electrico | 0
1094 | LLAFRISA, S. A. DE C. V. | FERLEX | 2935 | 2302 GRUPO 3 CATEGORIA III CALSE C | 0 | electrico | 0
1095 | LLAFRISA, S. A. DE C. V. | FERLEX | 10 pneus | 2302 GRUPO 3 CATEGORIA III CALSE C | 0 | electrico | 0
1096 | INDUSTRIAS SINTETICAS DE C.A. | LONG CHUANG MACH. | LC-10 | 1-341 | 460 | FUEL OIL No. 6 | 0
1097 | MIDES S. E. M. DE C. V. | FRECO | 690 | 97-124 | 660 Kg/Hr | DIESEL | 125PSI
1098 | ETIQUETAS Y CINTAS BORDADAS S.A. DE C.V. (GRUPO MIGUEL) | LONG CHUANMACHINERY WORKS | TYPE LC-2 | K-039 | 115BHP | FUEL OIL No. 6 | 0
1099 | DRY CLEANING NUEVA KENT | FULTON | FB015-A | 54044 | 15 | GAS LP | 0
1100 | ALIMENTOS NUTRICIONALES DE EL SALVADOR, S. A. DE C. V. | HURTS | 351080 | 120-150-1M | 60 BHP | FUEL OIL No. 2
1101 | KONFEETTY S.A. DE C.V. | HURST | 4VT-CYCLONE | L-95008 | 10 HP | diesel | 65psi
1102 | INDUSTRIAS MERLET, S. A. DE C. V. | SUSSMAN | ES-18 | K10450-493-1 | 0 | DIESEL 2 | 0
1103 | INDUSTRIAS MERLET, S. A. DE C. V. | CLAYTON | EG.10 | M-21791 | 10BHP | ELECTRICA | 0
1104 | BENEFICIO GUADALUPE (AGRINSSA) | SUPERIOR BOILER | HRT-60-18-1125 | 11895 | 150 | BIOMASA | 0
1105 | HOSPITAL GENERAL ISSS | CLEAVER BROOKS caldera 1 | CB-100-80-150 | L-101911 | 0 | DIESEL | 0
1106 | INGENIO LA CABAÑA | COMBUSTION 2 | VU 4 D | 0 | 0 | ELECTRICA | 0
1107 | WING'S SPOT CAR | ALKOTA | 2162 | 221877 | 0 | ELECTRICA | 0
1108 | HOSPITAL PRO-FAMILIA | AMSCO | 3021 EAGLE | FHC-AMSCO3021 | 0 | ELECTRICO | 0
1109 | HOSPITAL PRO-FAMILIA | AMSCO | 3021 EAGLE | FHC-AMSCO3021 | 0 | ELECTRICA | 0
1110 | HOSPITAL PRO-FAMILIA | CONSOLITED | 16D36 ECONOMY | 102392 | 0 | ELECTRICA | 0
1111 | BENEFICIO EL TRAPICHE-COEX | BOILER | 84-20-2900 | 9550 | 0 | ELECTRICA | 0
1112 | LARIN HIJOS & CO. | FULTON | VMT-80 | 94382 | 0 | ELECTRICA | 0
1113 | LARIN HIJOS & CO. | 0 | 0 | 0 | 0 | 0 | 0
1114 | LARIN HIJOS & CO. | 0 | 0 | 0 | 0 | 0 | 0
1115 | ROTOFLEX, S. A. de C. V. | BONO | OMV-1250 | 23253 | 1,250 M KCALO/HR | GLP | 0
1116 | HOTELES E INVERSIONES S.A. DE C.V. hotel barceló san salvador (HOTEL HILTON PRINCES) | AERCO | BT06 AP1 | H-97-246 | 0 | ELECTRICA | 0
1117 | HOTELES E INVERSIONES S.A. DE C.V. hotel barceló san salvador (HOTEL HILTON PRINCES) | AERCO | BT06 AP2 | H-97-247 | 0 | ELECTRICA | 0
1118 | HOTELES E INVERSIONES S.A. DE C.V. hotel barceló san salvador (HOTEL HILTON PRINCES) | AERCO | BT06 AP1 | H-97-244 | 0 | ELECTRICA | 0
1119 | HOTELES E INVERSIONES S.A. DE C.V. hotel barceló san salvador (HOTEL HILTON PRINCES) | AERCO | BT06 AP1 | H-97-245 | 0 | ELECTRICA | 0
1120 | GASOHOL DE EL SALVADOR, S. A. | CLEAVER BROOKS | CB600-700-150 | OL-103793 | 700 | ELECTRICA | 0
1121 | CENTRO PEDIATRICO DE EL SALVADOR | CONSOLIDETED PRESSURE STEAM STERILLIZER | 16036 | S/S | 0 | 0 | 0
1122 | CENTRO PEDIATRICO DE EL SALVADOR | CONSOLIDETED PRESSURE STEAM STERILLIZER | 16036 | 71698 | 0 | ELECTRICA | 0
1123 | CENTRO PEDIATRICO DE EL SALVADOR | STURDY | SA-450 A | 191216203-003 | 0 | ELECTRICA | 0
1124 | CENTRO PEDIATRICO DE EL SALVADOR | STURDY | SA-450 A | 201104015-001 | 0 | ELECTRICA | 0
1125 | CENTRO PEDIATRICO DE EL SALVADOR | GENERAL ELECTRIC | - - - - - | F-2-916 | 0 | BUNKER C | 0
1126 | CENTRO PEDIATRICO DE EL SALVADOR | TUTTNAER D-LINER | 2340 M | 2510579 | 0 | 0 | 0
1127 | CENTRO PEDIATRICO DE EL SALVADOR | GENERAL ELECTRIC | GE 40T6A | GE 1001F201916 | 0 | 0 | 0
1128 | CENTRO PEDIATRICO DE EL SALVADOR | ALL AMERICAN | 25X-1 | 000515 | 0 | 0 | 0
1129 | CAJAS INTERNACIONALES | SUNRAY | WS-P-30 | 1-100 | 0 | DIESEL | 0
1130 | LLANRESAL S.A. DE C.V. | FULTON | ICS30 | 88700 | 30 BHP | FUEL OIL No. 6 | 0
1131 | DRY CLEANING NUEVA KENT | COLUMBIA | CT-RATING H.P. 15 | 148475 | 15 BHP | DIESEL | 0
1132 | EXPRESS DRY CLEANERS | COLUMBIA | CT-RATING H.P. 15 | 148475 | 15 BHP | DIESEL | 0
1133 | HOSPITAL DE MATERNIDAD "DR. R ARGUELLO" | CLEAVER BROOKS caldera No.2 | CB-600-150-150 | OL-104244 | 150 bhp | FUEL OIL No. 6 | 0
1134 | ORTIZA | FULTON | FB-015-A | 60745 | 0 | GAS LP | 0
1135 | FRASA | FULTON | FB-030-A | 76492 | 0 | ELECTRICA | 0
1136 | FRANQUICIAS DE C. A. (KFC) | LANCHIVAR CORPOR. | CLR-125-075-DF9 | AG4977243 | 0 | DIESEL | 0
1137 | pRODUCTOS CARNICOS | LATTNER BOILER | 15KEA | 27536 | 0 | FUEL OIL No. 6/GAS LP | 0
1138 | CHEVRON LUBRICANT OILS S.A. | FULTON | VMP-80 | 98059 | 80 BHP | FUEL OIL No. 2 | 100psi
1139 | HANES BRANDS EL SALVADOR, S. A. de C.V. | CLEAVER BROOKS CALD. No.3 | CB-600-800-150 | OL-104266 | 800 BHP | FUEL OIL No. 6/GAS LP | 0
1140 | HANES BRANDS EL SALVADOR, S. A. de C.V. | FONG´S 01 | Allfit-30 | 30017677 | 0 | ELECTRICA | 0
1141 | HANESBRANDS EL SALVADOR | FONG´S 02 | Allfit-30 | 30017679 | 0 | ELECTRICA | 0
1142 | HANESBRANDS EL SALVADOR | FONG´S 03 | Allfit-30 | 30017678 | 0 | ELECTRICA | 0
1143 | HANESBRANDS EL SALVADOR | FONG´S 04 | Allfit-30 | 30017674 | 0 | ELECTRICA | 0
1144 | HANESBRANDS EL SALVADOR | FONG´S 05 | Eco-6-1T | 30017779 | 0 | ELECTRICA | 0
1145 | HANESBRANDS EL SALVADOR | FONG´S 14 | Allfit-30 | 33024772 | 0 | ELECTRICA | 0
1146 | HANESBRANDS EL SALVADOR | FONG´S 15 | Allfit-30 | 33024773 | 0 | ELECTRICA | 0
1147 | HANESBRANDS EL SALVADOR | FONG'S 06 | HJS-1T | 32023489 | 0 | ELECTRICA | 0
1148 | HANESBRANDS EL SALVADOR | FONG'S 07 | HSJ-1T | 32023490 | 0 | ELECTRICA | 0
1149 | HANESBRANDS EL SALVADOR | FONG'S 08 | ECO 6 6T | 40033676 | 0 | ELECTRICA | 0
1150 | HANESBRANDS EL SALVADOR | MCS 01 | D&F | 20533 | 0 | ELECTRICA | 0
1151 | HANESBRANDS EL SALVADOR | MCS 02 | SYN-50 | 111625 | 0 | ELECTRICA | 0
1152 | HANESBRANDS EL SALVADOR | THEN 12 | SYN-50 | 111625 | 0 | ELECTRICO | 0
1153 | HANESBRANDS EL SALVADOR | MCS 03 | D&F | 20541 | 0 | ELECTRICO | 0
1154 | HANESBRANDS EL SALVADOR | FONG'S 09 OK | ECO6-6T | 40033678 | 0 | ELECTRICO | 0
1155 | HANESBRANDS EL SALVADOR | FONG'S 11 ** | ALLFIT-30 | 34025694 | 0 | ELECTRICO | 0
1156 | HANESBRANDS EL SALVADOR | FONG'S 11** | ALLFIT-30 | 34025693 | 0 | ELECTRICO | 0
1157 | HANESBRANDS EL SALVADOR | FONG'S OK | ECO6-6T | 40033677T | 0 | ELECTRICO | 0
1158 | CEMENTOS DE EL SALVADOR | ALKOTA | 3402 E | 230929 | 0 | DIESEL | 0
1159 | SUCESORES LUIS TORRES (QUESOS PETACONES) | FULTON | FB-015A | 48518 | 15 BHP | DIESEL | 0
1160 | SUCESORES LUIS TORRES (QUESOS PETACONES) | FULTON | FB-030A | 49881 | 30 BHP | DIESEL | 0
1161 | SUCESORES LUIS TORRES (QUESOS PETACONES) | FULTON | FB-060A | 91807 | 60 BHP | DIESEL | 0
1162 | HOTEL BEVERLY HILLS | RHEEM RUUD | S/M | S/S | 0 | ELECTRICA | 0
1163 | HOSPITAL NACIONAL SAN BARTOLO | ATTSU | RL-1550- 8 | 2565 | 80 bhp | DIESEL | 0
1164 | HOSPITAL NACIONAL SAN BARTOLO | PELTON & CRANE | MC | A6-4704 | 0 | ELECTRICA | 0
1165 | HOSPITAL NACIONAL SAN BARTOLO | PELTON & CRANE | MC | A6-4716 | 0 | ELECTRICA | 0
1166 | HOSPITAL NACIONAL SAN BARTOLO | PELTON & CRANE | MC | A6-4716 | 0 | ELECTRICA | 0
1167 | HOSPITAL NACIONAL SAN BARTOLO | PELTON CASTLE | 3522 | 94H576245 | 0 | ELECTRICA | 0
1168 | HOSPITAL NACIONAL SAN BARTOLO | ATTSU | RL-1550- 8 | 2542 | 16 LBP7H | DIESEL | 0
1169 | HOSPITAL NACIONAL SAN BARTOLO | GROEN | D-10 | S/S | 0 | ELECTRICA | 0
1170 | HOSPITAL NACIONAL SAN BARTOLO | GROEN | D-20 | S/S | 0 | ELECTRICA | 0
1171 | HOSPITAL NACIONAL SAN BARTOLO | GROEN | D-20 | S/S | 0 | ELECTRICA | 0
1172 | HOSPITAL NACIONAL SAN BARTOLO | GROEN | D-20 | S/S | 60 BHP | ELECTRICA | 0
1173 | CALLEJA, S. A. DE C. V. | POWER MASTER | JL | 6806007 | 60 BHP | FUEL OIL No. 2 | 100 PSI
1174 | HOSPITAL NACIONAL. CHALATENANGO | YORK SHIPLEY | SPHV-60-2 | 87-16833 H93590 | S/BHP | ELECTRICA | 0
1175 | HOSPITAL NACIONAL. CHALATENANGO | CROWN | KDLS – 60 | 43295 -IR | S/BHP | ELECTRICA | 0
1176 | HOSPITAL NACIONAL. CHALATENANGO | DOVER | PT 40 | 69272 | S/BHP | ELECTRICA | 0
1177 | HOSPITAL NACIONAL. CHALATENANGO | DOVER | PT 40 | 69271 | S/BHP | ELECTRICA | 0
1178 | HOSPITAL NACIONAL. CHALATENANGO | CROWN | KDLS – 60 | 4329-IR | S/BHP | ELECTRICA | 0
1179 | HOSPITAL NACIONAL. CHALATENANGO | LEGION | L-100 | 40226 | S/BHP | DIESEL | 0
1180 | HOSPITAL NACIONAL. CHALATENANGO | GIRBAU | PS-5132V | 630-232 |  | DIESEL | 0
1181 | HOSPITAL NACIONAL "LUIS EDMUNDO VASQUEZ". | YORK SHIPLEY | SPHV-60-2 | 87-16831 H93590 | 60 BHP | FUEL OIL No. 6/GAS LP | 0
1182 | AVX INDUSTRIES LTD. | PARKER INDUSTRIAL | 0-528 | 964260 | 22 BHP | DIESEL | 0
1183 | RAYONES DE EL SALVADOR S.A. DE C.V. | INPLAN INGENIERURTECHNIK | TYPE H-2500 | 40007 | 2907 Kw/Hr | FUEL OIL No. 6/GAS LP | 0
1184 | EMPRESAS LAS FLORES | B DE L GEMATION | N2050A | 52330600 | 0 | 0 | 0
1185 | INDUSTRIAS MONERVA | YORK SHIPLEY | SHP 350-6 | 91-18640 | 350 BHP | FUEL OIL No. 6 | 0
1186 | PRODUCTOS CARNICOS, S. A. DE C. V. | CLEAVER BROOKS | CB-600-60-150 | L-91126 | 60 BHP | FUEL OIL No. 2 | 0
1187 | DUKE ENERGY INTERNACIONAL E. S. | YORK SHIPLEY | SPHC-100-69587 | 76-10740H67131 | 100 | LPG | 0
1188 | INDUSTRIAS USAL, S. A. DE C. V. | HURTS | 4VT-CYCLONE | V86150-74M | 0 | DIESEL | 0
1189 | INDUSTRIAS RIGEL, S.A. DE C.V. | NAT-80 | HOT WATER BOILER | 0 | 0 | DIESEL | 0
1190 | ISSS HOSPITAL GENERAL | CLEAVER BROOKS caldera 2 | CB-100-80 | L-101912 | 80BHP | DIESEL NO. 2 | 0
1191 | ISSS HOSPITAL GENERAL | CLEAVER BROOKS | CB-180-80 | 0 | 0 | ELECTRICA | 0
1192 | HOSPITAL ISSS SONSONATE | YORK SHIPLEY | SPAV-50-93948 | 71615H53395 | 0 | DIESEL | 0
1193 | LENCERIA EXPORTACION, S. A. DE C. V.(GRUPO INDUSTRIAS MERLET, S. A. DE C. V.) | SUSSMAN ELECTRIC | ES -18 | K-10450 Y-93-1 | 17 Kw | vaspor/electrica | 0
1194 | LENCERIA EXPORTACION, S. A. DE C. V.(GRUPO INDUSTRIAS MERLET, S. A. DE C. V.) | SULLIAR | ES11-50L/AC/SUL/460V | 003-127778 | 50HP (100-110 PSI) | 0 | 0
1195 | LENCERIA EXPORTACION, S. A. DE C. V.(GRUPO INDUSTRIAS MERLET, S. A. DE C. V.) | SULLIAR | ES11-50L/AC/SUL/460V | 003-127777 | 50HP (100-110 PSI) | 0 | 0
1196 | LENCERIA EXPORTACION, S. A. DE C. V.(GRUPO INDUSTRIAS MERLET, S. A. DE C. V.) | SULLIAR | ES11-50L/AC/SUL/460V | 003-111955 | 50HP (100-110 PSI) | 0 | 0
1197 | HOOM'S APPAREL INTERNATIONL | FULTON | ICS-30 | 83020 | 0 | DIESEL | 0
1198 | GESTION INTEGRAL DE DESECHOS | FULTON | FB-080 | S/S | 80 BHP | FUEL OIL No. 2 | 0
1199 | GENERAL DE TECHOS | FABRICACION NAC. | 0 | 0 | 0 | 0 | 0
1200 | HANES BRANDS EL SALVADOR Ltda. De C.V. | CLEAVER BROOKS No. 5 | CB-600-800-150 | OL-104480 | 800 bhp | FUEL OIL No. 6 | 120 PSI
1201 | HANES BRANDS EL SALVADOR Ltda. De C.V. | CLEAVER BROOKS CALDERA No.4 | CB-600-800-150 | OL-104265 | 800 BHP | FUEL OIL No. 6 | 0
1202 | BENEFICIO SAN ANTONIO QUEQUEISQUE | 0 | 0 | 0 | 0 | FUEL OIL No. 6 | 0
1203 | HOSPITAL ISSS SONSONATE (2) | YORK SHIPLEY | SPHV-50-93948 | 71615H53395 | 0 | ELECTRICA | 0
1204 | ORAZUL ENERGY EL SALVADOR, S. A. DE C. V. (DUKE ENERGY INTERNACIONAL EL SALVADOR S. EN C. DE C. V.) | CLEAVER BROOKS | CB600-350-200 | L-92366 | 350 BHP | FUEL OIL No. 6 | 0
1205 | CHI FUNG S.A. DE C.V. | REINER | RH-120 | 1005-63274 | 7,2HP | FUEL OIL No. 6 | 0
1206 | BENEFICIO EL 97 JASAL | SERMATEC | 0 | 0 | 0 | 0 | 0
1207 | PROCESOS LACTEOS, S.A. DE C. V. | FULTON | FB-020-A | 47555/T38685 | 20BHP | DIESEL | 0
1208 | ESCUELA NACIONAL DE AGRICULTURA "ROBERTO QUIÑONEZ | FULTON | ICS-15 | 100192 | 15 BHP | FUEL OIL No. 2 | 0
1209 | ESCUELA NACIONAL DE AGRICULTURA "ROBERTO QUIÑONEZ | GROEN | S/M | 01820-1970 | 15 PSI | 0 | 0
1210 | ESCUELA NACIONAL DE AGRICULTURA "ROBERTO QUIÑONEZ | NSF | FT-80 | 1979 | 25 PSI | 0 | 0
1211 | ESCUELA NACIONAL DE AGRICULTURA "ROBERTO QUIÑONEZ | GROEN | FT-30 | 21709 | 25 PSI | 0 | 0
1212 | ESCUELA NACIONAL DE AGRICULTURA "ROBERTO QUIÑONEZ | GROEN | S/M | S/S | 25 PSI | 0 | 0
1213 | ESCUELA NACIONAL DE AGRICULTURA "ROBERTO QUIÑONEZ | S/M | S/M | S/S | 15 PSI | 0 | 0
1214 | ESCUELA NACIONAL DE AGRICULTURA "ROBERTO QUIÑONEZ | GROEN | FT-30 | 21709 | 15 PSI | 0 | 0
1215 | ESCUELA NACIONAL DE AGRICULTURA "ROBERTO QUIÑONEZ | GROEN | FT-60 | 1974 | 15 PSI | 0 | 0
1216 | ESCUELA NACIONAL DE AGRICULTURA "ROBERTO QUIÑONEZ | LEGION | S/M | 738065-738064 | 15 PSI | 0 | 0
1217 | ESCUELA NACIONAL DE AGRICULTURA "ROBERTO QUIÑONEZ | LEGION | S/M | 738065-738064 | 15 PSI | 0 | 0
1218 | ESCUELA NACIONAL DE AGRICULTURA "ROBERTO QUIÑONEZ | S/M | S/M | S/S | 15 PSI | 0 | 0
1219 | ESCUELA NACIONAL DE AGRICULTURA "ROBERTO QUIÑONEZ | S/M | S/M | S/S | 15 PSI | 0 | 0
1220 | HOSPITAL NACIONAL FRANCISCO MENENDEZ AHUACHAPAN | BURNHAM | 3P.100.50.LB | 16302 | 0 | DIESEL | 0
1221 | HOSPITAL NACIONAL FRANCISCO MENENDEZ AHUACHAPAN | KEWWANEE | H3S-50-50 | IP.8280 | 0 | FUEL OIL No. 6 | 0
1222 | HOSPITAL NACIONAL FRANCISCO MENENDEZ AHUACHAPAN | KEWWANEE | H3S-50-50 | 2P-8282 | 0 | FUEL OIL No. 6 | 0
1223 | LIVSMART AMERICAS S.A. DE C.V. | YORK SHIPLEY No. 2 | SPHC-500 N/2 | 85-16251 H-86671 | 500BHP | FUEL OIL No. 6 | 0
1224 | HOTEL CROWNE PLAZA (Cía. Hotelera Salvadoreña) | YORK SHIPLEY | 560-SPHV150-6 | 06-21866 | 150 BHP | GLP | 100PSI
1225 | MANUFACTURAS DEL RIO | BOOSTER | BO-300-TD | 960835 | 0 | DIESEL | 0
1226 | SABESA | FULTON | VMT-80 | 94382 | 0 | FUEL OIL No. 6 | 0
1227 | COOPERATIVA HOTELERA (H. SIESTA) | BOCK | 0 | 0 | 0 | DIESEL | 0
1228 | HOSPITAL NACIONAL ROSALES | CLEAVER BROOKS | CB-LE-600-150-150 | OL104964 | 150 | BIOMASA | 0
1229 | HOSPITAL NACIONAL GENERAL "DR. ARTURO MORALES", METAPAN, SANTA ANA | CLEAVER BROOKS, equipo No. 1 | CB 101-60 | L-80927 | 80 bhp | diesel | 0
1230 | HOSPITAL NACIONAL GENERAL "DR. ARTURO MORALES", METAPAN, SANTA ANA | PELTON & CRANE CO. | MC MAGNA-CLAVE | A6-4604 | 0 | ELECTRICA | 0
1231 | HOSPITAL NACIONAL GENERAL "DR. ARTURO MORALES", METAPAN, SANTA ANA | GEMMY INDUSTRIAL CORP. | SA-232X | 806431 | 0 | 0 | 0
1232 | HOSPITAL NACIONAL GENERAL "DR. ARTURO MORALES", METAPAN, SANTA ANA | CONSOLIDATED STILL & STERILIZER | S/M | S/S | 0 | ELECTRICA | 0
1233 | HOSPITAL NACIONAL GENERAL "DR. ARTURO MORALES", METAPAN, SANTA ANA | TUTTNAVER | S/M | S/S | 0 | ELECTRICA | 0
1234 | TEXTILES SAN ANDRES, S. A. | HURST | S/M | HYB 898-150-13 | 500 BHP | SOLIDO/COMBUSTIBLES DIVERSOS | 0
1235 | MANUFACTURAS DEL RIO | BOOSTER | BD-300TD | 960835 | 0 | FUEL OIL No. 6 | 0
1236 | AMERICAN RENEWABLE FUEL SUPPLIERS LTDA. | SERMATEC | MZL-14.3 | K-0300474 | 0 | BUNKER C | 0
1237 | AMERICAN RENEWABLE FUEL SUPPLIERS LTDA. | SERMATEC | MZL-14.3 | 4.473 | 0 | BUNKER C | 0
1238 | PRODUCTOS SELLO DE ORO | CLEAVER BROOKS | CB-600-100 | L-57041 | 100 | DIESEL | 0
1239 | PRODUCTOS SELLO DE ORO | HURST | 300 HP HYBRID | HYB1988-150-5 | 300 BHP | BIOMASA | 0
1240 | PRODUCTOS ALIMENTICIOS SELLO DE ORO, S. A. DE C. V. | CLEAVER BROOKS | CB-100-80 | L-63833 | 80 BHP | bunker | 0
1241 | ECO FOODS, S. A. DE C. V. | CLEAVER BROOKS | M-142-30 | L44918 | 0 | DIESEL | 0
1242 | LABORATORIOS TERAPEUTICOS MEDICINALES | FULTON | FB-020-A | 92972 | 20 BHP | FUEL OIL No. 6 | 0
1243 | LABORATORIOS TERAPEUTICOS MEDICINALES | FULTON | FB-020-A | 92973 | 20 BHP | FUEL OIL NO 6 | 0
1244 | EMBOTELLADORA LA CASCADA | CLEAVER BROOKS | CB-LE600-200-150 | OL-105002 | 200 | FUEL OIL NO 6 | 0
1245 | INDUSTRIAS ST. JACK'S, S. A. DE C. V. | YORK SHIPLEY | SPH-500-6 | 93-19146 H99585 | 500 BHP | FUEL OIL No. 6 | 0
1246 | CORPORACION DE TIENDAS INTERNACIONALES S.A. DE C.V. | LEFLAM/HESA | 521 | O5A500008 | 0 | FUEL OIL No.6 | 0
1247 | CORPORACION DE TIENDAS INTERNACIONALES S.A. DE C.V. | LEFLAM/HESA | 521 | O5A500007 | 0 | FUEL OIL NO. 6 | 0
1248 | TEXTUFIL S.A. DE C.V. | CLEAVER BROOKS caldera No. 1 | CB700-125-150 | L-54731 | 125 BHP | FUEL OIL NO. 6 | 0
1249 | TEXTUFIL S.A. DE C.V. | CLEAVER BROOKS CALDERA No. 2 | CB 600-100-150 | L-56585 | 100 bhp | FUEL OIL NO. 6 | 100 PSI
1250 | TEXTUFIL S.A. DE C.V. | CLAYTONcaldera No. 2 | TYPE H EXHAUST GAS BOILER | HB-1718 | 26,000 Kg/Hr | GAS DE COM. | 0
1251 | TEXTUFIL S.A. DE C.V. | CLAYTON caldera No. 1 | TYPE H EXHAUST GAS BOILER | HB-1717 | 26,000Kg/Hr | GAS DE COM. | 0
1252 | TEXTUFIL S.A. DE C.V. | CLAYTON caldera No. 3 | TYPE H EXHAUST GAS BOILER | ISB-1083 | 53,942Kg/Hr | GAS DE COM. | 0
1253 | TEXTUFIL S.A. DE C.V. | CLAYTON caldera No. 4 | TYPE H EXHAUST GAS BOILER | ISB-1088 | 53,942Kg/Hr | GAS DE COM. | 0
1254 | TEXTUFIL S.A. DE C.V. | CLAYTON caldera No. 5 | TYPE H EXHAUST GAS BOILER | ISBL-1084 | 53,942Kg/Hr | GAS DE COM. | 0
1255 | TEXTUFIL S.A. DE C.V. | PROCESS WARMERTRAGERTECHNIK Gmbh PWT | AWE 1210V75 EXHAUST GAS BOILER | S/S | 1,210Kw | ESCAPE DE MOTOR | 0
1256 | TEXTUFIL S.A. DE C.V. | PROCESS WARMERTRAGERTECHNIK Gmbh PWT | AWE 1210V75 EXHAUST GAS BOILER | S/S | 1,210Kw | ESCAPE DE MOTOR | 0
1257 | GEORGE C. MOORE S.A. | CLEAVER BROOKS 1 | CB600-200-150 | L80918 | 200BHP | FUEL OIL No. 6 | 0
1258 | AVICOLA SALVADOREÑA, S. A. DE C. V. | CLEAVER BROOKS | CB 600-125-150 | OL104264 | 125 BHP | FUEL OIL No. 6 | 0
1259 | CECLISA DE C. V. | GASTON CONTY DYEING MACHINE CO. | MAWP-35 | 990574 | 0 | ELECTRICA | 0
1260 | CECLISA DE C. V. | s/m | YX-280B | 2831 | 0 | DIESEL | 0
1261 | CECLISA DE C. V. | Willmont Castle Co. | S/M | 383977 | 0 | ELECTRICA | 0
1262 | JUBIS INDUSTRIAL, S. A. DE C. V. | YORK SHIPLEY | VTB H4.30.2 167806 | 80-9624 H78113 | 30 BHP | glp | 0
1263 | JUBIS INDUSTRIAL | BRAYN | 625 | 612 | 0 | 0 | 0
1264 | LABORATORIO BIOGALENIC S.A. DE C.V. | FULTON | FBS-150 | HFO-264 | 150BHP | FUEL OIL No. 6 | 120 psi
1265 | HOSPITAL NACIONAL REGIONAL "SAN JUAN DE DIOS" SANTA ANA | ATTSU | RL-250078 | 2577 | 150 HP | FUEL OIL No. 6 | 0
1266 | HOSPITAL NACIONAL REGIONAL "SAN JUAN DE DIOS" SANTA ANA | HIRAYAMA MFG CORP equipo 1 | MD-135 | K614 | 0 | ELECTRICA | 0
1267 | HOSPITAL NACIONAL REGIONAL "SAN JUAN DE DIOS" SANTA ANA | OHIO equipo 2 | S/M | s/s | 0 | ELECTRICA | 0
1268 | HOSPITAL NACIONAL REGIONAL "SAN JUAN DE DIOS" SANTA ANA | tuttnauer | 6671162 | 213845 | 0 | ELECTRICA | 0
1269 | HOSPITAL NACIONAL REGIONAL "SAN JUAN DE DIOS" SANTA ANA | WILMOT CASTTLE equipo 4 | s/m | s/s | 0 | ELECTRICA | 0
1270 | HOSPITAL NACIONAL SAN JUAN DE DIOS SANTA ANA | PELTON & CRANE | MAGNA CLAVE |  |  | ELECRICA | 0
1271 | HOSPITAL NACIONAL REGIONAL "SAN JUAN DE DIOS" SANTA ANA | WILMOT CASTTLE CO | S/M | S/S | 0 | ELECRICA | 0
1272 | HOSPITAL NACIONAL REGIONAL "SAN JUAN DE DIOS" SANTA ANA | PELTON & CRANE | MAGNA CLAVE | A-6-4655 | 0 | ELECRICA | 0
1273 | HOSPITAL NACIONAL REGIONAL "SAN JUAN DE DIOS" SANTA ANA | MARKET FORGE | STM-EL | 21393 | 0 | ELECRICA | 0
1274 | HOSPITAL NACIONAL REGIONAL "SAN JUAN DE DIOS" SANTA ANA | TUTTNAUER | 3870EA | 2703646 | 0 | ELECRICA | 0
1275 | HOSPITAL NACIONAL REGIONAL "SAN JUAN DE DIOS" SANTA ANA | BMT/MMM GROUP | STERIVAP | 5171151 | 0 | ELECRICA | 0
1276 | HOSPITAL NACIONAL REGIONAL "SAN JUAN DE DIOS" SANTA ANA | BMT/MMM GROUP | STERIVAP | 51711148 | 0 | ELECRICA | 0
1277 | HOSPITAL NACIONAL SAN JUAN DE DIOS SANTA ANA | POWER MASTER | NB27850 | S 1635 | 150 HP | FUEL OIL No. 6 | 0
1278 | HOSPITAL NACIONAL SAN JUAN DE DIOS SANTA ANA | CONSOLIDATED STILL & STERILIZER | S/M | S/S | 0 | FUEL OIL No. 6 | 0
1279 | HOSPITAL NACIONAL SAN JUAN DE DIOS SANTA ANA | MATACHANA | S1000 | S/S | 0 | ELECTRICA | 0
1280 | HOSPITAL NACIONAL SAN JUAN DE DIOS SANTA ANA | CLEAVER BROOKS | 4WL-600-150-150SI | T4610-1-1 | 0 | FUEL OIL No. 6 | 0
1281 | HOSPITAL NACIONAL SAN JUAN DE DIOS SANTA ANA | GROEN MFCCO 1 | F100 | S/S | 0 | ELECTRICA | 0
1282 | HOSPITAL NACIONAL SAN JUAN DE DIOS SANTA ANA | GROEN MFC CO 2 | F60 | S/S | 0 | ELECTRICA | 0
1283 | HOSPITAL NACIONAL SAN JUAN DE DIOS SANTA ANA | GROEN MFC CO 3 | F100 | S/S | 0 | ELECTRICA | 0
1284 | HOSPITAL NACIONAL SAN JUAN DE DIOS SANTA ANA | GROEN MFC CO 4 | F60 | S/S | 0 | ELECTRICA | 0
1285 | HOSPITAL NACIONAL SAN JUAN DE DIOS SANTA ANA | GROEN MFC CO 5 | F100 | S/S | 0 | ELECTRICA | 0
1286 | HOSPITAL NACIONAL SAN JUAN DE DIOS SANTA ANA | GROEN MFC CO 6 | F60 | S/S | 0 | GAS | 0
1287 | HOSPITAL NACIONAL SAN JUAN DE DIOS SANTA ANA | GROEN MFC CO 7 | 100 | S/S | 0 | ELECTRICA | 0
1288 | LACTEOS METAPAN | s/M | s/M | S /S | 0 | ELECTRICA | 0
1289 | LACTEOS METAPAN | 0 | 0 | 0 | 0 | VAPOR | 0
1290 | QUIMICAS NATURA VIGOR, S. A.300 | FULTON | 0 | NATL BOARD46284 | 0 | ELECTRICA | 0
1291 | QUIMICAS NATURA VIGOR, S. A. DE C. V. | GROEN MFG Co | 80SP | 31980 | 0 | ELECTRICA | 0
1292 | QUIMICAS NATURA VIGOR, S. A. DE C. V. | GROEN MFG Co | 80SP | 31980 | 0 | ELECTRICA | 0
1293 | UNIVERSIDAD CATOLICA DE OCCIDENTE | POOL BIOANA LYSIS ITALY | APON 08267 | H260 | 0 | ELECTRICA | 0
1294 | UNIVERSIDAD CATOLICA DE OCCIDENTE | PRESSURE ESTERI LIZER | 19414 | 0 | 0 | 0 | 0
1295 | UNIVERSIDAD CATOLICA DE OCCIDENTE | ELECTRICA E. S. | 25 | 0 | 0 | BIOMASA | 0
1296 | DIREYA, S. A. DE C. V. | S/M | S/M | S/S | 15BHP | FUEL OIL No. 6 | 0
1297 | COMPAÑÍA AZUCARERA SALVADOREÑA, S. A. DE C. V. | SERMATEC (BRASIL) | VS500 | VS-5150-2 | 150 TON/HR | BIOMASA | 0
1298 | CAJAS INTERNACIONALES S.A. DE C.V. (CAISA DE C.V.) | SUNRAY | S/M | WS-P-30 | 14 KG/CM2 | FUEL OIL No. 6 | 0
1299 | CARVAJAL EMPAQUES S. A. DE C. V. | CLEAVER BROOKS Caldera 2 | CB-600-800-250 | OL-105501 | 800 BHP | FUEL OIL No. 6 | 0
1300 | CARVAJAL EMPAQUES S. A. DE C. V. | CLEAVER BROOKS CALDERA 1 | CB-600-800-250 | OL-105500 | 800 BHP | FUEL OIL No. 6 | 0
1301 | INTRADESA, S. A. DE C. V. | AUTOMATIC S. BOILER | 97107 | 0 | 0 | BIOMASA | 0
1302 | INGENIO JIBOA, S. A. (1) | CLARKE CHAPMAN J. T. | S/M | S/S | 52 TON/HR | BIOMASA/FUEL OIL | 0
1303 | INGENIO JIBOA, S. A. (2) | CLARKE CHAPMAN J. T. | S/M | S/S | 52 TON/HR | BIOMASA/FUEL OIL | 0
1304 | CLUB CAMPESTRE CUSCATLAN | FULTON | FB-036 L | 99161 | 3.5 BHP | ELECTRICA | 0
1305 | LABORATORIOS SOLARIS, S.A. DE C.V. | ANGEAL | MP/AAS | 3805282 | 0 | ELECTRICA | 0
1306 | LABORATORIOS SOLARIS, S.A. DE C.V. | SBM AQUATHERM | AQUATHERM | 3093 | 0 | ELECTRICA | 0
1307 | LABORATORIOS SOLARIS, S.A. DE C.V. | HOGNER | S/M | S/S | 0 | ELECTRICA | 0
1308 | ENERGIA BOREALIS S.A. DE C.V. | KANG RIN INDUST. CO. LTD | E. M. | ERCO 5 HD DURA-EMO1 | 2,000 KG/HR | FUEL OIL No. 6 | 0
1309 | ENERGIA BOREALIS S.A. DE C.V. | KANG RIN INDUST. CO. LTD | E. M. | ERCO 5 HD DURA-EMO2 | 2,000 KG/HR | GAS DE ESC. | 0
1310 | SUMMA INDUSTRIAL | CICLONIK | CL-2500 | 52522-2005 | 2,500MBTU/HR | FUEIL OIL No.6 | 0
1311 | LABORATORIOS PHARMEDIC (ACTIVA S.A. DE C.V.) | ANGEAL | MP-AA5 | 66121612 | 0 | VAPOR | 0
1312 | HOSPITAL NACIONAL SANTA GERTRUDIS SAN VICENTE | BURNHAM | 4SP.100.SPL.O.GP | 30092 | 80 BHP | DIESEL | 0
1313 | HOSPITAL NACIONAL SANTA GERTRUDIS SAN VICENTE | TUTTNAER | 6990 SP-2A | 148019 | 0 | electrico | 0
1314 | HOSPITAL NACIONAL SANTA GERTRUDIS SAN VICENTE | TUTTNAER | 6990 SP-2A | 148016 | 0 | electrico | 0
1315 | HOSPITAL NACIONAL SANTA GERTRUDIS SAN VICENTE | BURNHAM | 4SP.100,SPL.O.GP | 30094 | 80 BHP | DIESEL | 0
1316 | HOSPITAL NACIONAL SANTA GERTRUDIS SAN VICENTE | KIWANEE | HS40-0 | NB 23910 | 0 | GASES | 0
1317 | CLUB DE PLAYA SALINITAS | 0 | H. E. | 90391 | 0 | GASES | 0
1318 | INVERSIONES ENERGÉTICAS, S. A. DE C. V. (FASE 1) | AALBORS INDUSTRIES caldera 3 | H. TYPE 3 | 7065 | 215,4 BHP | GASES DE ESCAPE DE MOTOR | 0
1319 | INVERSIONES ENERGÉTICAS, S. A. DE C. V. (FASE 1) | AALBORS INDUSTRIES CALDERA 1 | H. TYPE 3 | 7064 | 215,4 BHP | GASES DE ESCAPE DE MOTOR | 0
1320 | INVERSIONES ENERGÉTICAS, S. A. DE C. V. (FASE 1) | AALBORS INDUSTRIES | BH-1500 | 7006 | 100 BHP | DIESEL | 0
1321 | POSCRET EL SALVADOR, S. A. DE C. V. | SIOUX (MOVIL/ESTACIONARIA) | SF.11 | 1309039 | 427,000 BTU/HT | DIESEL | 0
1322 | POSCRET EL SALVADOR, S. A. DE C. V. | SIOUX (MOVIL/ESTACIONARIA) | SF.11 | 13209038 | 427,000 BTU/HT | DIESEL | 100psi
1323 | HOSPITAL "DR. JORGE MAZZINI V. (Sonsonate) | YORK SHIPLEY | SVHP-60-2 | H-90762A | 60 | VAPOR | 15psi
1324 | HOSPITAL NACIONAL REGIONAL "DR. JORGE MAZZINI VILLACORTA". (Sonsonate) | FULTON | FBS-100 | F1049070A | 100BHP | DIESEL
1325 | HOSPITAL NACIONAL REGIONAL "DR. JORGE MAZZINI VILLACORTA". (Sonsonate) | CONSOLIDATED STILL & STERILIZER | S/M | S/S | 0 | ELECTRICA
1326 | HOSPITAL NACIONAL REGIONAL "DR. JORGE MAZZINI VILLACORTA". (Sonsonate) | CONSOLIDATED STILL & STERILIZER | S/M | S/S | 0 | ELECTRICA | 0
1327 | HOSPITAL NACIONAL REGIONAL "DR. JORGE MAZZINI VILLACORTA". (Sonsonate) | BMT/MMM GROUP | STERIVAP66 18-2FED | 5171150 | 0 | ELECTRICA | 0
1328 | HOSPITAL NACIONAL REGIONAL "DR. JORGE MAZZINI VILLACORTA". (Sonsonate) | YORK SHIPLEY | SVHP-60-2 | 85-16076 | 62,009,000LB/Hr | VAPOR | 0
1329 | HOSPITAL NACIONAL REGIONAL "DR. JORGE MAZZINI VILLACORTA". (Sonsonate) | FULTON | FBS-100 | F1049071A | 100BHP | DIESEL | 0
1330 | HOSPITAL NACIONAL REGIONAL "DR. JORGE MAZZINI VILLACORTA". (Sonsonate) | B.H HUBBERT&SON, Inc. | S / M | 2908 | 0 | VAPOR | 0
1331 | HOSPITAL NACIONAL REGIONAL "DR. JORGE MAZZINI VILLACORTA". (Sonsonate) | B.H HUBBERT&SON, Inc. | S / M | 2910 | 0 | VAPOR | 0
1332 | HOSPITAL NACIONAL REGIONAL "DR. JORGE MAZZINI VILLACORTA". (Sonsonate) | B.H HUBBERT&SON, Inc. | S / M | 2907 | 0 | VAPOR | 0
1333 | HOSPITAL NACIONAL REGIONAL "DR. JORGE MAZZINI VILLACORTA". (Sonsonate) | B.H HUBBERT&SON, Inc. | S / M | 2911 | 0 | VAPOR | 0
1334 | HOSPITAL NACIONAL REGIONAL "DR. JORGE MAZZINI VILLACORTA". (Sonsonate) | B.H HUBBERT&SON, Inc. | S / M | 2909 | 0 | VAPOR | 0
1335 | HOSPITAL NACIONAL REGIONAL "DR. JORGE MAZZINI VILLACORTA". (Sonsonate) | MARMITA No. 6 | S / M | S / S | 0 | VAPOR | 0
1336 | HOSPITAL "DR. JORGE MAZZINI V. (Sonsonate) | REIMERS | RH-100 | 80158558 | 0 | ELECTRICA | 0
1337 | BODET-HORST | MAXXTEC STANDARD K. | HRS-V-500 | VIV-1053-INS | 0 | ELECTRICA | 0
1338 | M+B1320:B1355ISTER DONUT METRO CENTRO | TITAN SCR-2 | N-120 | 0 | 0 | FUEL OIL No. 6 | 0
1339 | MISTER DONUTS CALLE ARCE | RHEEM | 81V-30DA | R1093802679 | 150 | FUEL OIL No. 6 | 0
1340 | GASOHOL DE EL SALVADOR | CLEAVER BROOKS | CBI 600-600-150 | OL-105514 | 600 | FUEL OIL No. 6 | 0
1341 | GASOHOL DE EL SALVADOR | CLEAVER BROOKS | CBI 600-600-150 | OL-105513 | 600 | BUNKER C | 0
1342 | TEXTUFIL, S.A. DE C. V. | CLEAVER BROOKS | CB 600-800-150 | OL-105885 | 800 BHP | FUEL OIL No. 6 | 125psi
1343 | BB | CLEAVER BROOKS | CBI 600-800-250 | OL-105500 | 800 | FUEL OIL No. 6 | 0
1344 | DIPSA | CLEAVER BROOKS | CBI 600-800-250 | OL-105501 | 800 | ELECTRICO | 0
1345 | NOBS HIDRODIFUSION S.A. | CYCLOTHERM | 2100B-A6-23 | 11957 | 65 BHP | DIESEL 2 | 0
1346 | POLLOCAMPERODE ELSALV | TITAN | CLR-125-075-DF9 | S/S | 0 | DIESEL 2 | 0
1347 | PAVTEHC | CIBER | UACF17PME | 23 | 0 | ACEITE 2 | 0
1348 | TECNICA EN NUTRICION ANIMAL, S. A. DE C. V./ TECNUTRAL | FULTON caldera 3 | FB-030-F | 61949 | 30 BHP | DIESEL OIL No.2/GLP | 125 PSI
1349 | REPRESENTACIONES L&S | STEAM KING | NATIONAL BOARD 2131 | 2131 | 0 | GAS PROPANO | 0
1350 | UNIDAD DE SALUD SANTA BARBARA SANTA ANA | PELTON & CRANE | S/S | 408469 | 0 | ELECTRICA | 0
1351 | UNIDAD DE SALUD SANTA BARBARA SANTA ANA | TUTTNAUER | 3850M | 195122 | 0 | 0 | 0
1352 | CARVAJAL EMPAQUES,S.A. DE C.V. | CLEAVER BROOKS | CB700-200-150 | L-105946 | 200 | DIESEL | 0
1353 | UNIDAD DE SALUD SAN RAFAEL | PELTON Y CRANE | S/S | S/S | 0 | DIESEL | 0
1354 | Hospital Nacional de Nva. Concepcion | KEWANEE | H-3S-50-0 | P-8277 | 50 BHP | VAPOR | 0
1355 | Hospital Nacional de Nva. Concepcion | GRUEN | S/M | S/S | 0 | 0 | 0
1356 | Hospital Nacional de Nva. Concepcion | GRUEN | S/M | S/S | 0 | 0 | 0
1357 | Hospital Nacional de Nva. Concepcion | GRUEN | S/M | S/S | 0 | 0 | 0
1358 | Hospital Nacional de Nva. Concepcion | PELTON CRANE | S/M | S/S | 0 | 0 | 0
1359 | Hospital Nacional de Nva. Concepcion | PELTON CRANE | S/M | S/S | 0 | 0 | 0
1360 | Hospital Nacional de Nva. Concepcion | PELTON CRANE | S/M | S/S | 0 | 0 | 0
1361 | Hospital Nacional de Nva. Concepcion | BMT | ESTERIVAP | S/S | 0 | 0 | 0
1362 | Hospital Nacional de Nva. Concepcion | KEWANEE | H-3S-50-0 | P-8120 | 50 BHP | VAPOR | 0
1363 | Hospital Nacional de Nva. Concepcion (Marmita) | DOVER | 20 | 86695 | 0 | VAPOR | 0
1364 | Hospital Nacional de Nva. Concepcion (Marmita) | DOVER | 20 | 85852 | 0 | VAPOR | 0
1365 | Hospital Nacional de Nva. Concepcion (Marmita) | DOVER | D10 | 85263 | 0 | VAPOR | 0
1366 | Hospital Nacional de Nva. Concepcion (Marmita) | DOVER | NE. | 86691 | 0 | VAPOR | 0
1367 | Hospital Nacional de Nva. Concepcion (Autclave) | CONSOLIDATED STILL | S/N | S/N | 0 | ELECTRICA | 0
1368 | Hospital Nacional de Nva. Concepcion (Secador) | GIRBAU | PS 5132V | 630234 | 0 | ELECTRICA | 0
1369 | UNIDAD DE SALUD CASA DEL NIÑO | BLUE M | OV490 A | OV-315586 | 0 | FUEL OIL No. 6/GAS LP | 0
1370 | UNIDAD DE SALUD CASA DEL NIÑO | WAYNE | 5-1000 | 5027 | 15 | BUNKER C | 0
1371 | RAYONES DE EL SALVADOR S.A. DE C.V. | FULTON BOILER | FBC-1300 | HF-0878 | 1,300 BHP | GAS PROPANO/BIOGAS | 120psi
1372 | IMINSA330 | YORK SHIPLEY | SPHV-100-6 | 9118545H98192 | 100 | ELECTRICA | 0
1373 | IMINSA | YORK SHIPLEY | SPH-70-6 | H-73676 | 70 | GAS PROPANO | 0
1374 | HOSPITAL NACIONAL FRANCISCO MENEDEZ AHUACHAPAN | CONSOLIDATED | S/S | S/T | 0 | ELECTRICA | 0
1375 | AGROSANIA S.A. DE C.V. | FULTON | ICS-050 | 104306 | 50 BHP | GAS PROPANO/BIOGAS | 0
1376 | EXMODICA S.A. DE C.V. | REIMERS | RH-60 | 1006-65634 | 0 | VAPOR DE CALDERA | 0
1377 | EXPORTADORA RIO GRANDE FOOD S.A. DE C.V. | FULTON | FB-030-A | 83162 | 30 BHP | GAS PROPANO | 0
1378 | EXPORTADORA RIO GRANDE FOOD S.A. DE C.V. | LEVATI | C12781 | SE1908-5 | 0 | ELECTRICA | 0
1379 | EXPORTADORA RIO GRANDE S.A. DE C.V. | DCI | S/M | 79-PH-25134-1/379 | 0 | ELECTRICA | 0
1380 | EXPORTADORA RIO GRANDE FOOD S.A. DE C.V. | DCI | S/M | 79-PH-25134-2/380 | 0 | ELECTRICA | 0
1381 | EXPORTADORA RIO GRANDE FOOD S.A. DE C.V. | GROEN | marmita | 03746-1/139513 | 0 | ELECTRICA | 0
1382 | EXPORTADORA RIO GRANDE S.A. DE C.V. | GROEN | ERA-350 | 03746-2/139514 | 0 | ELECTRICA | 0
1383 | EXPORTADORA RIO GRANDE S.A. DE C.V. | GROEN | ERA-350 | 03746-3/139515 | 0 | ELECTRICA | 0
1384 | EXPORTADORA RIO GRANDE FOOD S.A. DE C.V. | LEE METAL PRODUCTS | S/M | 854H | 0 | ELECTRICA | 0
1385 | EXPORTADORA RIO GRANDE FOOD S.A. DE C.V. | S/M | S/M | S/S | 0 | ELECRICA | 0
1386 | ALAS DORADAS S.A. DE C.V. | CLEAVER BROOKS | CB648-500 | L-25673 | 0 | FUEL OIL No. 6 | 0
1387 | PRODUCTOS ALIMENTICIOS SELLO DE ORO, S. A. DE C. V. | CLEAVER BROOKS | CB-600-200-150 | OL-106556 | 200 BHP | FUEL OIL No. 6 | 0
1388 | LENOR INDUSTRIES | SUSSMAN | ES 18 | K-10147-092-I | 0 | FUEL OIL No. 6 | 0
1389 | LENOR INDUSTRIES | SUSSMAN | P92 | 20423 P92 | 300 | BIODIESEL | 0
1390 | MANUCHAR DE EL SALVADOR | YORK SHIPLEY | SPH 100-694222 | 105084 H48454 | 100 BHP | DIESEL | 0
1391 | LA SULTANA S.A. DE C.V. | CLEAVER BROOKS | CBI-600-300-150 | OL-106007 | 300 BHP | FUEL OIL No. 6 | 115psi
1392 | INDUSTRIAS DE HILOS S.A. DE C.V. | CLEAVER BROOKS | CBI- 600-600-200 | OL-105959 | 600 BHP | FUEL OIL No. 6 | 0
1393 | BIOENERGIA S.A. | TAMACO | 0 | 0 | 0 | ELECTRICA | 0
1394 | AVX INDUSTRIES LTD.133 | PARKER INDUSTRIAL | O-528 | 965229 | 22 BHP | DIESEL | 0
1395 | HOSPITAL REGIONAL DE SANTA ANA, INSTITUTO SALVADOREÑO DEL SEGURO SOCIAL | KEWANEE BOILER CORP. | H35-100-0 | 41589 | 100 BHP | FUEL OIL No. 2 | 0
1396 | HOSPITAL REGIONAL DE SANTA ANA, INSTITUTO SALVADOREÑO DEL SEGURO SOCIAL | FULTON | FBS-150-3PA | F10412496A | 150BHP | DIESEL | 0
1397 | HOSPITAL REGIONAL DE SANTA ANA, INSTITUTO SALVADOREÑO DEL SEGURO SOCIAL | MATACHANA | S 1000 | 88917 | 0 | 0 | 0
1398 | HOSPITAL REGIONAL DE SANTA ANA, INSTITUTO SALVADOREÑO DEL SEGURO SOCIAL | CONSOLIDATED | SR-24D | 066211 | 0 | 0 | 0
1399 | HOSPITAL REGIONAL DE SANTA ANA, INSTITUTO SALVADOREÑO DEL SEGURO SOCIAL | CASTLA GETENGE | CASTLE SMART-S | TR-CN16-150816-0201 | 0 | 0 | 0
1400 | HOSPITAL REGIONAL DE SANTA ANA, INSTITUTO SALVADOREÑO DEL SEGURO SOCIAL | BIOBASE | BKM Z60B | S/S | 0 | 0 | 0
1401 | HOSPITAL REGIONAL DE SANTA ANA ISSS | ELIPSE | 466HS | 41589 | 0 | DIESEL | 0
1402 | HOSPITAL REGIONAL DE SANTA ANA ISSS | VERMITRON | 0 | 0 | 0 | ELECTRICA | 0
1403 | HOSPITAL REGIONAL DE SANTA ANA ISSS | TUTTNAUER | 3140E | 0 | 30 | ELECTRICA | 0
1404 | ISSS SAN RAFAEL SANTA ANA | TUTTNAUER | 3140E | 2512201 | -- - - - | FUEL OIL 2 | 0
1405 | COMAIL FOODS SA DE CV | FULTON | FB-030-1 | 101149 | 30 Kw | ELECTRICA | 0
1406 | SUMINISTROS DE RESTAURANTES | RHEEM | 82180-2 | RH0107226022 | 60 | ELECTRICA | 0
1407 | QUIMICAS NATURA VIGOR, S. A. DE C. V. | FULTON | FB-030-L | 46284 | 30Kw | ELECTRICA | 0
1408 | HOGAR DEL NIÑO | CLEAVER BROOKS | CB-100-60 | L-91243 | 0 | ELECTRICA | 0
1409 | HOGAR DEL NIÑO | CLEAVER BROOKS | CB-100-60-150 | L-91244 | 0 | ELECTRICA | 0
1410 | INSTITUTO DE MEDICINA LEGAL SANTA ANA | NAPCO | 8000DSE | 51407 | 0 | ELECTRICA | 0
1411 | INSTITUTO DE MEDICINA LEGAL SAN SALVADOR | EDG | AUTOCLAVE 12L | 349 | 0 | ELECTRICA | 0
1412 | INSTITUTO DE MEDICINA LEGAL SAN SALVADOR | JP SELECTA | COD. 4001415 | 408469 | 0 | ELECTRICA | 0
1413 | INSTITUTO DE MEDICINA LEGAL SAN SALVADOR | MARKET FORCE | 0 | 0 | 0 | FUEL OIL No. 6 PETROLEO CRUDO | 0
1414 | INSTITUTO DE MEDICINA LEGAL SAN VICENTE | EDG(BRASIL) | 12L | 348 | 0 | BUNKER | 0
1415 | INSTITUTO DE MEDICINA LEGAL SANTA TECLA | ALL AMERICAN | 25X | 0 | 3600 KG/HR | DIESEL NO 2 | 0
1416 | INSTITUTO DE MEDICINA LEGAL SAN MIGUEL | EDG(BRASIL) | 12L | 348 | 200 | FUEL OIL No. 6 | 0
1417 | INDUSTRIAS CAPRI S.A. DE C.V. | CHIEN SHUN | S/M | 1307 | 3600KG/HR | FUEL OIL No. 6 | 0
1418 | LABORATORIO BIOGALENIC S.A. DE C.V. | CLEAVER BROOKS | CB-600-200/ACTUAL CB-400X-200-150T | L-84938 | 200 BHP | ANTESFUEL OIL No. 6/HOY GLP | 0
1419 | TEXTUFIL S.A. DE C.V. | GEKAKONUS | TYPE YHZ-518V | 837-06 | 2,000 Kw | FUEL OIL No. 6 | 0
1420 | INDUSTRIA DE HILOS DE EL SALVADOR, S.A. DE C.V. | INPLAN INGENIEURTECHNIK | TYPE H2000 | 04081 | 2,326 kw/hr | FUEL OIL No. 6 | 0
1421 | HOTELES E INVERSIONES S.A. DE C.V. (Hotel Hilton Priincess) | 0 | 0 | 0 | 125 | FUEL OIL No. 6 | 0
1422 | AVICOLA, S.A. DE C.V. (Planta N¦ 3) | YORK SHIPLEY | SHPV125 | 92-18852 | 125 BHP | FUEL OIL No. 6 | 0
1423 | AVICOLA, S.A. DE C.V. (Planta N¦ 3) | FULTON | FT-06000 | 4063C | 0 | FUEL OIL No. 6 | 0
1424 | HOSPITAL SAN ANTONIO | PELTON Y CRANE | MC | A3-1568 | 15 | ELECRICA | 0
1425 | HOSPITAL SAN ANTONIO | PELTON Y CRANE | MC MAGNA-CLAVE | AG-79344 | 0 | ELECTRICA | 0
1426 | HOSPITAL SAN ANTONIO | PELTON Y CRANE | MC MAGNA-CLAVE | AG-5924 | 0 | DIESEL | 0
1427 | UNIVERSIDAD AUTONOMA DE SANTA ANA | PRESTIGE MEDICAL | 212226 | HA16011 | 0 | DIESEL | 0
1428 | UNIVERSIDAD AUTONOMA DE SANTA ANA | ALL AMERICAN | 25X-1 | 559 | 0 | ACEITE QUEMADO Y DIESEL | 0
1429 | UNIVERSIDAD AUTONOMA DE SANTA ANA | ALL AMERICAN | 25X-1 | 556 | 0 | vAPOR | 0
1430 | PALMERA S.A.DE C.V. | S/M | S/M | S/S | 100 BHP | DIESEL Y ACEITE QUEMADO | 0
1431 | INTRADESA, S. A. DE C. V. | CHING HONG MACHINARY IND. | CHBD-300 | 9281 | 0 | ELECTRICA | 0
1432 | EXPORTADORA RIO GRANDE S.A. DE C.V. | CLEAVER BROOK | CB-700-150 | L-105844 | 150 BHP | GLP | 0
1433 | EXPORTADORA RIO GRANDE S.A. DE C.V. | Lee Metal Products | S/M | 854 H | 0 | ELECRICA | 0
1434 | HOTEL SHERATON PRESIDENTE | KEWANEE | H35-100-0 | 12269 | 150 HP | ELECRICA | 0
1435 | ANDA | ALL AMERICAN | 25X | 0 | 0 | ELECRICA | 0
1436 | Distribuidora de Alimentos Practicos S.A. de C.V. (ALIPRAC) | YORK SHIPLEY | SPHV-150-6 | 9018065 H97377 | 150 BHP | FUEL OIL No.6/BUNKER | 0
1437 | DISTRIBUIDORA DE ALIMENTOS SALUDABLES | S/M | S/M | S/S | 0 | ELECRICA | 0
1438 | DISTRIBUIDORA DE ALIMENTOS SALUDABLES | S/M | S/M | S/S | 0 | ELECRICA | 0
1439 | DISTRIBUIDORA DE ALIMENTOS SALUDABLES | LEVATI | 11973 | SE 1423-1 | 0 | ELECRICA | 0
1440 | DISTRIBUIDORA DE ALIMENTOS SALUDABLES | APACHE | RE-925 | 10137-2 | 0 | ELECRICA | 0
1441 | DISTRIBUIDORA DE ALIMENTOS SALUDABLES | DOVER | RA-150T | 110571 | 0 | ELECRICA | 0
1442 | DISTRIBUIDORA DE ALIMENTOS SALUDABLES | GROEN | VESSEL | 2570 | 65 | ELECRICA | 0
1443 | DISTRIBUIDORA DE ALIMENTOS SALUDABLES | HAMILTON | L4100.5 | F-1801-1 | 100BHP | GLP | 0
1444 | INVERSIONES BONAVENTURE S.A. DE C.V. | BRYAN | CL270-5-150-FDG | 72208 | 400 | ELECTRICO | 0
1445 | INDUSTRIAL QUIMICA SALVADOREÑA S.A. DE C.V. (INQUISALVA) | CLEAVER BROOKS | CB200-100-150 | OL-106267 | 100BHP | GLP | 0
1446 | JUMEX CENTROAMERICANA S.A. DE C.V. | POWER MASTER | A1-FMHGL | 07400P-WPPHGL | 0 | DIESEL NO 2 | 0
1447 | AVICOLA SALAZAR S.A. DE C.V. | I-HSIANG GARMENT | JT-500-VD | 97124 | 0 | DIESEL NO 2 | 0
1448 | VIERNES DE EL SALVADOR S.A. DE C.V. | A, O, SMITH | 0 | K-0300474 | 100 | DIÉSEL | 0
1449 | LOS TEQUES S.A. DE C.V. | TECNIK LTDA. | AUTOM | N-463 | 5 BHP | DIESEL OIL 2 | 0
1450 | ISSS HOSPITAL GENERAL SONSONATE | CLEAVER BROOKS | CB100-100-150 | L-105826 | 100 BHP | DIESEL OIL 2 | 0
1451 | ISSS HOSPITAL REGIONAL SONSONATE | FEHLMEX S.A. | AZTECA HU 364 | MB94737 CBM 2109 | 0 | 0 | 0
1452 | ISSS HOSPITAL REGIONAL SONSONATE | LEGION | TWA-40 | 070257 | 0 | 0 | 0
1453 | ISSS HOSPITAL REGIONAL SONSONATE | LEGION | TWA-40 | 070256 | 0 | 0 | 0
1454 | ISSS HOSPITAL REGIONAL SONSONATE | LEGION | TWA-40 | 070259 | 0 | 0 | 0
1455 | ISSS HOSPITAL REGIONAL SONSONATE | LEGION | LT-20 | 070260 | 0 | 0 | 0
1456 | ISSS HOSPITAL REGIONAL SONSONATE | CASTLE | SMART-S740 | TR-740-CM16- 061117-05-01 | 0 | 0 | 0
1457 | ISSS HOSPITAL REGIONAL SONSONATE | TUTTNAUER | 2540E | 15120377 | 0 | 0 | 0
1458 | ISSS HOSPITAL REGIONAL SONSONATE | MARKET FORCE | STMEL | 211230 | 0 | 0 | 0
1459 | ISSS HOSPITAL REGIONAL SONSONATE | TUTTNAUER | 5075 EL VC | 2809509 | 0 | 0 | 0
1460 | ISSS HOSPITAL REGIONAL SONSONATE | MARKET FORCE | STMEL | 191606 | 0 | 0 | 0
1461 | ISSS HOSPITAL REGIONAL SONSONATE | CLEAVER BROOKS caldera 2 | CB100-100-149 | L-105825 | 100 BHP | DIESEL | 0
1462 | FRUTALETAS | CHINA | SUPER-X 650 | 5264 | 60 | FUEL OIL No. 6 | 0
1463 | FRUTALETAS, S. A. DE C. V. | HURST | CYCLONE 4VT-15 | V55-150-812 | 15BHP | FUEL OIL No. 2 | 0
1464 | HOSPITAL NACIONAL GENERAL DE ILOBASCO | CLEAVER BROOKS | CB 101-60 | L-80930 | 60bhp | DIESEL | 0
1465 | HOSPITAL NACIONAL GENERAL DE ILOBASCO | CLEAVER BROOKS | CB 101-60 | L-80924 | 60 BHP | DIESEL | 150PSI
1466 | LACTOSA S.A. DE C.V. | CLEAVER BROOKS | 564 SPHV2006 | 04-21656 H-154504 | 15 | DIESEL OIL 2 | 0
1467 | LACTOSA S.A. DE C.V. | CLEAVER BROOKS | SPHV-300-6 | 9218876 H-88153 | 15 BHP | DIESEL NO. 2 ¦ | 0
1468 | TOM SAWYER S.A. DE C.V. | COLUMBIA | CT | 146489 | 100 BHP | GLP | 100 PSI
1469 | ENCURTIDOS LUPITA S.A. DE C.V. | CONTINENTAL | CVC15C-G | CC0794 | 15 BHP | GLP | 0
1470 | ENCURTIDOS LUPITA S.A. DE C.V. | LEGION | TWV-80 | 841031 | 25 PSI | VAPOR | 0
1471 | ENCURTIDOS LUPITA S.A. DE C.V. | LEGION | D-20 | 1977 | 25 PSI | VAPOR | 0
1472 | ENCURTIDOS LUPITA S.A. DE C.V. | LEGION | TWV-80 | 841035 | 25 PSI | VAPOR | 0
1473 | ENCURTIDOS LUPITA S.A. DE C.V. | LEGION | TEP-50 | 700166 | 45 PSI | VAPOR | 0
1474 | ENCURTIDOS LUPITA S.A. DE C.V. | LEGION | LT-60 | LT-60 |  | VAPOR | 0
1475 | AVX INDUSTRIES LTD. | CLEAVER BROOKS | CB100-100 | L-106445 | 100 BHP | DIESEL | 0
1476 | AGROPECUARIA LA LAGUNA S.A. DE C.V. | SEVESO | 2 F 33 | S/S | 30 BHP | FUEL OIL No.2 | 0
1477 | BENEFICIADORA LAS VICTORIAS S.A. DE C.V. | S/M | S/S | S/S | 80 BHP | BIOMASA | 0
1478 | BENEFICIO EL PARAISO EXPORTADORES DE CAFÈ, S. A. DE C. V. VIKY ANN DALTON DE DIAZ | MARCUS MASSON | S/M | S/S | 100 BHP | BIOMASA | 0
1479 | DRY CLEANING MARTINIZING (La Sultana) | FULTON | VMP-60 | 106377 | 60 BHP | FUEL OIL NO 2 | 100 psi
1480 | MBM Internacional El Salvador, S.A. De C.V. | COLUMBIA | HRT-50 | 141340 | 50BHP | GLP | 0
1481 | OLOCUILTA APPAREL EL SALVADOR S.A. | FULTON | ICS 60/ fb-200 | 87033/ f1042177A | 60 BHP/ 200 | FUEL OIL NO 6 | 100psi
1482 | CRIO INVERSIONES S.A. DEC.V. | CLEAVER BROOKS | CB 200 50 150 | 0 | 200 | FUEL OIL NO 6 | 0
1483 | CHERRY S.A. DE C.V. | FULTON | ICS 25 | 102042 | 25 BHP | GLP | 0
1484 | CHERRY S.A. DE C.V. | FERLMIER | NB 6349 | F-567-05 | 0 | 0 | 0
1485 | CHERRY S.A. DE C.V. | FERLMIER | NB 6966 | E-61107 | 0 | 0 | 0
1486 | CHERRY S.A. DE C.V. | HICKS | MFG 5 | 8-7056-2 | 0 | 0 | 0
1487 | CHERRY S.A. DE C.V. | LEE METAL | NB 1682 | A-3415A2 | 0 | 0 | 0
1488 | CHERRY S.A. DE C.V. | LEE METAL | U69-1949 | 165 L | 0 | 0 | 0
1489 | CHERRY S.A. DE C.V. | LEE METAL | S/M | 8371 | 0 | 0 | 0
1490 | CHERRY S.A. DE C.V. | GERMANY TECHNOLOGY | S/M | SU304 | 0 | 0 | 0
1491 | CHERRY S.A. DE C.V. | FERLMIER | NB5165 | E-79-00 | 0 | 0 | 0
1492 | GEORGE C. MOORE S.A. | CLEAVER BROOKS 2 | CB657-200-150 | L-32600 | 200 BHP | FUEL OIL No. 6 | 0
1493 | CS CENTRAL AMERICA, S. A. DE C. V. | DAEYEOL No. 1 | DMX-100 | 2008-17 | 100 BHP | GLP | 0
1494 | LA FABRIL DE ACEITES S.A. DE C.V. | YORK SHIPLEY | SPHC-400-6 (173976) | 96-20262 H-12243 | 400 BHP | FUEL OIL No. 6 | 160PSI
1495 | DRY CLEANING MARTINIZING S.A DE C.V LA SULTANA | FULTON | VMP-60 | 106377 | 15 | DIESEL | 0
1496 | INDELPIN S.A. DE C.V. | CLAYTON DE MEXICO | EO-30 | EO-30 M-20764 | 125 | FUEL OIL No. 6 | 0
1497 | PROLACSA | COLUMBIA | NAT BD 85500 | 95420 | 0 | ACEITE No 2 | 0
1498 | IMINSA | YORK SHIPLEY | SPH 125 695 871 | 715854 H51510 | 800 | FUEL OIL No. 6 | 0
1499 | OLIVA INTERPRISE S.A. DE C.V. | FULTON | FB-006 A | 74514 | 30 | FUEL OIL No. 6 | 0
1500 | KIMBERLY CLARK DE C. A. S. A. | CLEAVER BROKS CALDERA 5 | CB600-800-250/CBLE400X-800HP | OL-107188 | 800 BHP | FUEL OIL No.6/GAS LP | 250PSI
1501 | SARAM S.A. DE C.V. | FULTON | FB-030A | 63416 | 30 BHP | FUEL OIL No. 6 | 0
1502 | UNILEVER DE EL SALVADOR, S.C.C., S. A. DE C. V. | CLEAVER BROKS | 4WI600-150-200 | OL-107208 | 150 BHP | FUEL OIL No. 6 | 0
1503 | TEXTILES Y CONFECCIONES, S. A. DE C. V. (TEYCOS), (PRODUCTOS AZTECA S.A. DE C.V.) | LAI CHENIRON WORKS Co LTD. | LB | 802 | 1,800Kg/Hr | FUEL OIL No. 6 | 0
1504 | ALAS DORADAS S.A. DE C.V. | HURST | A-2584 | 0 | 112 | BIOMASA | 0
1505 | ALAS DORADAS S.A. DE C.V. | YORK SHIPLEY caldera No.3 | SPHC-600-6 | 01-21205 H-14578 | 600 BHP | DIESEL OIL No 6 | 225-235 PSI
1506 | PRODUCTO MEDITERRANEO ASIL S.A. DE C.V. | BIASI TERMODINAMICCA | PRXB 1750 | 0 | 0 | DIESEL OIL No 2 | 0
1507 | PETTENATI CENTRO AMERICANA, S. A. DE C. V. | H. BREMER & FILHOS LTDA | HBOS-15 | 1236 | 15,000 KG/HR | DIESEL OIL No 2 | 0
1508 | PETTENATI CENTRO AMERICANA, S. A. DE C. V. | MSC S100 053 | softflow100SF100-1N64-E | 20899 | 20899 | VAPOR | 0
1509 | PETTENATI CENTRO AMERICANA, S. A. DE C. V. | MCS S100 054 | softflow100SF100-1N64-E | 20896 | 20896 | VAPOR | 0
1510 | PETTENATI CENTRO AMERICANA, S. A. DE C. V. | MCS S100 055 | softflow100SF100-1N64-E | 20902 | 20902 | VAPOR | 0
1511 | PETTENATI CENTRO AMERICANA, S. A. DE C. V. | MCS S100 046 | softflow100SF100-1N64-E | 20366 | 20366 | VAPOR | 0
1512 | PETTENATI CENTRO AMERICANA, S. A. DE C. V. | MCS S100 035 | SF 100E 3N(64) HT EVOLUTION | 19448 | 19448 | VAPOR | 0
1513 | PETTENATI CENTRO AMERICANA, S. A. DE C. V. | MCS S100 036 | SF 100E 1N(64) HT EVOLUTION | 19455 | 19455 | VAPOR | 0
1514 | PETTENATI CENTRO AMERICANA, S. A. DE C. V. | MCS S100 037 | SF 100E 1N(64) HT EVOLUTION | 19662 | 19662 | VAPOR | 0
1515 | PETTENATI CENTRO AMERICANA, S. A. DE C. V. | MCS S100 041 | SF 100E 2N(64) HT | 20079 | 20079 | VAPOR | 0
1516 | PETTENATI CENTRO AMERICANA, S. A. DE C. V. | MCS S100 30 | SF 100E 3N(64) HT EVOLUTION | 18766 | 18766 | VAPOR | 0
1517 | PETTENATI CENTRO AMERICANA, S. A. DE C. V. | MCS S100 013 | SF 100E 3N(64) HT EVOLUTION | 17887 | 17887 | VAPOR | 0
1518 | PETTENATI CENTRO AMERICANA, S. A. DE C. V. | MCS S100 014 | SF 100E 3N(64) HT EVOL | 17896 | 17896 | VAPOR | 0
1519 | PETTENATI CENTRO AMERICANA, S. A. DE C. V. | MCS S100 015 | SF 100E 3N(64) HT EV | 17884 | 17884 | VAPOR | 0
1520 | PETTENATI CENTRO AMERICANA, S. A. DE C. V. | MCS S100 009 | SF 100E 3N(64) HT EVOL | 17890 | 17890 | VAPOR | 0
1521 | PETTENATI CENTRO AMERICANA, S. A. DE C. V. | MCS S100 010 | SF 100E 3N(64) HT EVOL | 17878 | 17878 | VAPOR | 0
1522 | PETTENATI CENTRO AMERICANA, S. A. DE C. V. | MCS S100 011 | SF 100E 3N(64) HT EVOL | 17893 | 17893 | VAPOR | 0
1523 | PETTENATI CENTRO AMERICANA, S. A. DE C. V. | MCS S100 012 | SF 100E 3N(64) HT EV | 17881 | 17881 | VAPOR | 0
1524 | PETTENATI CENTRO AMERICANA, S. A. DE C. V. | MCS S100 033 | SF 100E 3N(64) HT EV | 17666 | 17666 | VAPOR | 0
1525 | PETTENATI CENTRO AMERICANA, S. A. DE C. V. | MCS FRST 050 | MCS FRST 050 | 575 | 575 | VAPOR | 0
1526 | PETTENATI CENTRO AMERICANA, S. A. DE C. V. | MCS FRST 025 | MCS FRST 025 | 18401 | 18401 | VAPOR | 0
1527 | PETTENATI CENTRO AMERICANA, S. A. DE C. V. | MCS FRST 008 | MCS FRST 008 | 18001 | 18001 | VAPOR | 0
1528 | PETTENATI CENTRO AMERICANA, S. A. DE C. V. | MCS | DYNA 042 | 20354 | 0 | VAPOR | 0
1529 | PETTENATI CENTRO AMERICANA, S. A. DE C. V. | MCS | DYNA 043 | 20357 | 0 | VAPOR | 0
1530 | PETTENATI CENTRO AMERICANA, S. A. DE C. V. | MCS | DYNA 039 | 19949 | 0 | VAPOR | 0
1531 | PETTENATI CENTRO AMERICANA, S. A. DE C. V. | MCS | MCS FRST 007 | 17995 | 0 | VAPOR | 0
1532 | PETTENATI CENTRO AMERICANA, S. A. DE C. V. | MCS | MCS FRST 006 | 17068 | 0 | VAPOR | 0
1533 | PETTENATI CENTRO AMERICANA, S. A. DE C. V.26 | MCS | MCS FRST 005 | 19899 | 0 | VAPOR | 0
1534 | PETTENATI CENTRO AMERICANA, S. A. DE C. V. | MCS | MCS FRST 004 | 17939 | 0 | VAPOR | 0
1535 | PETTENATI CENTRO AMERICANA, S. A. DE C. V. | MCS | MCS FRST 003 | 17936 | 0 | VAPOR | 0
1536 | PETTENATI CENTRO AMERICANA, S. A. DE C. V. | MCS | MCS FRST 028 | 18754 | 0 | VAPOR | 0
1537 | PETTENATI CENTRO AMERICANA, S. A. DE C. V. | MCS | MCS FRST 034 | 17909 | 0 | VAPOR | 0
1538 | PETTENATI CENTRO AMERICANA, S. A. DE C. V. | MCS | MCS FRST 032 | 18129 | 0 | VAPOR | 0
1539 | PETTENATI CENTRO AMERICANA, S. A. DE C. V. | MCS | MCS FRST 031 | 18128 | 0 | VAPOR | 0
1540 | PETTENATI CENTRO AMERICANA, S. A. DE C. V. | MCS | MCS FRST 047 | 13963 | 0 | VAPOR | 0
1541 | PETTENATI CENTRO AMERICANA, S. A. DE C. V. | MCS | MCS FRST 027 | 18760 | 0 | VAPOR | 0
1542 | PETTENATI CENTRO AMERICANA, S. A. DE C. V. | MCS | MCS FRST 026 | 18757 | 0 | VAPOR | 0
1543 | PETTENATI CENTRO AMERICANA, S. A. DE C. V. | MCS | MCS FRST 002 | 18041 | 0 | VAPOR | 0
1544 | PETTENATI CENTRO AMERICANA, S. A. DE C. V. | MCS | MCS FRST 001 | 18038 | 0 | VAPOR | 0
1545 | PETTENATI CENTRO AMERICANA, S. A. DE C. V. | 0 | MCS SF90 016 | 8280 | 0 | VAPOR | 0
1546 | PETTENATI CENTRO AMERICANA, S. A. DE C. V. | MCS | SF18-2-40 | 21563 | 0 | 0 | 0
1547 | PETTENATI CENTRO AMERICANA, S. A. DE C. V. | 0 | MCSS90E 017 | 8390 | 0 | VAPOR | 0
1548 | PETTENATI CENTRO AMERICANA, S. A. DE C. V. | 0 | MCSS90E 018 | 8393 | 0 | VAPOR | 0
1549 | PETTENATI CENTRO AMERICANA, S. A. DE C. V. | MCS | SF 90 HT 25 (44) | 9376 | 0 | VAPOR | 0
1550 | PETTENATI CENTRO AMERICANA, S. A. DE C. V. | MCS | SF 90 HT 25 (44) | 1993 | 0 | BIOMASA | 0
1551 | PETTENATI CENTRO AMERICANA, S. A. DE C. V. | MCS | SF 90 HT 35 (44) | 1992 | 0 | VAPOR | 0
1552 | PETTENATI CENTRO AMERICANA, S. A. DE C. V. | MCS | DYNAMICAN SPRINT DYS-1XJ | 20890 | 0 | VAPOR | 0
1553 | PETTENATI CENTRO AMERICANA, S. A. DE C. V. | MCS | DYNAMICAN SPRINT DYS-1XJ | 20893 | 0 | VAPOR | 0
1554 | PETTENATI CENTRO AMERICANA, S. A. DE C. V. | MCS | DYNAMICAN KAPPA-50 | 21105 | 0 | VAPOR | 0
1555 | PETTENATI CENTRO AMERICANA, S. A. DE C. V. | 0 | MCSS90E 022 | 9053 | 0 | VAPOR | 0
1556 | PETTENATI CENTRO AMERICANA, S. A. DE C. V. | 0 | S90E 023 | 7879 | 0 | VAPOR | 0
1557 | PETTENATI CENTRO AMERICANA, S. A. DE C. V. | 0 | MCS S100 045 | 20363 | 0 | VAPOR | 0
1558 | PETTENATI CENTRO AMERICANA, S. A. DE C. V. | 0 | MCS S100 044 | 20360 | 0 | VAPOR | 0
1559 | PETTENATI CENTRO AMERICANA, S. A. DE C. V. | 0 | MCS S100 040 | 20096 | 0 | VAPOR | 0
1560 | PETTENATI CENTRO AMERICANA, S. A. DE C. V. | 0 | MCS S100 038 | 19952 | 0 | VAPOR | 0
1561 | PETTENATI CENTRO AMERICANA, S. A. DE C. V. | 0 | MCS S100 029 | 18763 | 0 | VAPOR | 0
1562 | PETTENATI CENTRO AMERICANA, S. A. DE C. V.51 | 0 | FRST 024 | 11592 | 0 | VAPOR | 0
1563 | BENEFICIO LOS REYES | ABCO | 54X14HRT | 8314 | 40 | DIESEL OIL No 2 | 0
1564 | ESCUELA NACIONAL DE AGRICULTURA "ROBERTO QUIÑONEZ | FULTON | ICS-15 | 108086 | 15 BHP | DIESEL OIL No 2 | 0
1565 | ESCUELA NACIONAL DE AGRICULTURA "ROBERTO QUIÑONEZ | COLUMBIA | HRT | 134595 | 40BHP | DIESEL OIL No 2 | 0
1566 | ACOPANELA DE R.L. | MECANICA COLOMBIANA | S/M | S/S | 40 BHP | BIOMASA | 0
1567 | OSCAR ALBERTO FLORES MENJIVAR | FULTON | ICA-30 | 81422 | 30 BHP | GLP | 0
1568 | EMPRESAS ALBERTYORK | STEAMASTER | SM15 | 8665 | 500 BHP | GLP | 0
1569 | STYLE AVENUE | FULTON | ICS-20 | 81422 | 500 BHP | Fuel Oil N° 2 | 0
1570 | SWISSTEX EL SALVADOR, S. A. DE C. V. | SUPERIOR CALDERA No. 1 | Mohawk 4-5-250L-GP | 11226 | 500 BHP | GLP | 100psi
1571 | SWISSTEX EL SALVADOR, S. A. DE C. V. | SUPERIOR CELDERA No.2 | Mohawk 4-5-250L GP | 11227 | 500 BHP | GLP | 100psi
1572 | ETCETERA S.A. DE C.V. | HURST | CYCLONE 4VT | V49-150-718 | 6 BHP | GLP | 0
1573 | CRIO INVERSIONES, S.A. DEC.V. | CLEAVER BROKS | CE 100 50 | 85540 | 50 BHP | DIESEL OIL No.2 | 0
1574 | SERDI S.A. De C.V. | CIBER | VACF 16P | 72517251 | 50 | BIOMASA | 0
1575 | HERNANDEZ HERMANOS, S. A. (PRODUCTOS ALIMENTICIOS LA UNICA) | FULTON | FBS 100 | F1041672A | 100 BHP | GLP | 0
1576 | INVERSIONES BONAVENTURE S.A. DE C.V. | FULTON | FB-050-A | 61533 | 0 | GLP | 0
1577 | INDUSTRIAS LA CONSTANCIA S.A. DE C.V. | FULTON caldera 2 | FBC-650-4P | F-1041150 | 650 BHP | FUEL OIL No. 6 | 0
1578 | AGROINDUSTRIAS GUMARSAL S.A. | SUPERIOR BOILER | HRT | 0 | 50 | VAPOR | 0
1579 | INTRADESA, S. A. DE C. V. | FULTON | FB-015A | 101747 | 15 BHP | FUEL OIL No. 2 | 0
1580 | LIDO, SA DE CV | YORK SHIPLEY | 542 SPHV 50 LPFAR 93498 | 321575 h 15186-A | 50 BHP | GLP | 0
1581 | DISTRIBUIDORA EUROPEA SA DE CV | PARKER INDUSTRIAL | M104-50 | 965670 | 50 BHP | GLP | 0
1582 | DISTRIBUIDORA EUROPEA SA DE CV (AUTOCLAVE) | DIB | 320-043 | 1271 | 20 GLS | VAPOR | 0
1583 | DISTRIBUIDORA EUROPEA SA DE CV (Marmita) | GROEN NFG-GO | 17243 | S/S | 20 | VAPOR | 0
1584 | DISTRIBUIDORA EUROPEA SA DE CV (Marmita) | GROEN | PT-20 NAT/LBD | 1974 | 120 | VAPOR | 0
1585 | DISTRIBUIDORA EUROPEA SA DE CV (Marmita) | HAMILTON | 133 | F4037 | 120 GLS | VAPOR | 0
1586 | DISTRIBUIDORA EUROPEA SA DE CV (Marmita) | HAMILTON | 134 | F4039 | 150 GLS | VAPOR | 0
1587 | DISTRIBUIDORA EUROPEA SA DE CV (Marmita) | GROEN | N-100 HP | 40244-2 | 60 LBS | VAPOR | 0
1588 | DISTRIBUIDORA EUROPEA SA DE CV (Marmita) | GROEN | NEM 150 SP | 1974 | 0 | VAPOR | 0
1589 | DISTRIBUIDORA EUROPEA SA DE CV (Marmita) | LEE INDUSTRIES | S- 400 D9 MT | 74726-1 | 0 | BIOMASA | 0
1590 | DISTRIBUIDORA EUROPEA SA DE CV (Marmita) | MARRODAN | PR39456 | PS3780 | 0 | ELECTRICA | 0
1591 | DISTRIBUIDORA EUROPEA SA DE CV (Marmita) | MARRODAN | PR26897 | PS3812 | 180 | DIESEL | 0
1592 | DISTRIBUIDORA EUROPEA SA DE CV (Marmita) | MARRODAN | PR26898 | PS3812 | 24 Kw | DIESEL | 0
1593 | COOPERATIVA EL ESPINO DE R.L. | SUPERIOR | HRT 60-1801125 | 10666 | 15 | DIESEL | 0
1594 | INDUSTRIAS MERLET, S. A. DE C. V. | NGAI SHING DEVELOPMENT LTD No.2 | NS-340-24 | 27 | 24 KW | ELECTRICA | 0
1595 | FUENTE DE VIDA ELIM | 0 | 0 | 0 | 31.8 | LPG | 0
1596 | PRODUCTOS CARNICOS, S. A. DE C. V. | YORK SHIPLEY | SPHV-50-2 | 78-8160 H-59156 | 50 BHP | DIESEL OIL No. 2 | 0
1597 | IMPRESSION APARREL | M | SVS500 | 11001 10771 | 50 | GLP | 0
1598 | CLUB DE PLAYA SALINITAS | BRYAN BOILER | CLM 210-WT-GI | 93638 | 50 | GLP | 0
1599 | CLUB DE PLAYA SALINITAS, S. A. | BRYAN BOILER No.3 | CLM 210-WT-GI | 94780 | 50 BHP | GLP | 0
1600 | CLUB DE PLAYA SALINITAS, S. A. | BRYAN BOILER No. 2 | CLM210-WT-GI | 96023 | 50 BHP | GLP | 0
1601 | TECHOS DE METAPAN | SM | SN | S/S | 10 BHP | ELECTRICA | 0
1602 | TEXTILES SAN ANDRES, S. A. DE C. V. | S/M | S/M | S/S | 300 BHP | SOLIDO DIVERSOS | 0
1603 | GESTION INTEGRAL DE DESECHOS | SEIME | VT-10 | S/S | 10 BHP | GLP | 0
1604 | GESTION INTEGRAL DE DESECHOS | SERCON | HS2-2491 | 2491 | 100 | GLP | 0
1605 | GESTION INTEGRAL DE DESECHOS | BONDTECH | 12139 | 12139-120910 | 15 | GLP | 0
1606 | ENVASADORA DIVERSIFICADA S.A. DE C.V. | CLEAVER BROKS | CB600-100 | L-560503 | 15 | ELECTRICA | 0
1607 | MBM INTERNATIONAL EL SALVADOR S.A. DE C.V. | FULTON | FB-015-A | 80412 | 15 BHP | GLP | 0
1608 | MBM INTERNATIONAL EL SALVADOR S.A. DE C.V. | FULTON | FB-015-A | 76068 | 15 BHP | GLP | 0
1609 | MBM INTERNATIONAL EL SALVADOR S.A. DE C.V. | FULTON | FB-015-A | 90870 | 15 BHP | GLP | 0
1610 | KID´S WORLD S.A. DE C.V. | SUSSMAN ELECTRIC | ES48100C3 | N3-19959-X09 | 0 | FUEL OIL NO 6 | 0
1611 | PRECOCIDOS DE EL SALVADOR S.A. DE C.V . | SHELLMAN | SM-20DL/10.54/20 | 0 | 0 | LPG | 0
1612 | CAJAS INTERNACIONALES S.A. DE C.V. | DONG BO HEAVY INDUSTRIES CO LTD | DBHI-SS 500 | SZOAO 881 | 5,000 Kg/Hr | FUEL OIL NO 6 | 0
1613 | ASHEBORO ELASTIC CENTRAL AMERICA S.A. De C. V. | ABCO | 150 AMA | 8921 | 146 BHP | GLP | 0
1614 | ASHEBORO ELASTIC CENTRAL AMERICA S.A. De C. V. | CLEAVER BROKS | CBW 200-200 | L- 92510 | 200 BHP | GLP | 0
1615 | Medrano Flores, S.A. de C.V. | LATIENER | S/M | NB 51988 | 5HP | GLP | 0
1616 | LABORATORIOS SUIZOS, S. A. DE C. V. | LEE METAL | S/M | 992-P |  | ELECRICA | 0
1617 | LABORATORIOS SUIZOS, S. A. DE C. V. | LEE METAL | S/M | SS-R |  | ELECRICA | 0
1618 | LABORATORIOS SUIZOS, S. A. DE C. V. | SPARTAN | 825 | 1825 |  | ELECRICA | 0
1619 | LABORATORIOS SUIZOS, S. A. DE C. V. | A. BERENTS | ABT163896 | S/S | 300 | ELECRICA | 0
1620 | LABORATORIOS SUIZOS, S. A. DE C. V. | BECOMIX | D2800 | 165010 |  | ELECRICA | 0
1621 | central america spining works el salvador, CASW EL SALVADOR, S. A. DE C.V. (INMOBILIARIA APOPA S.A. DE C.V.) | CLEAVER BROOKS CALDERA 2 | CBLE600-300-150ST | T1648-1-1 | 300 BHP | FUEL OIL NO 6 | 0
1622 | DARLINGTON FABRICS EL SALVADOR LTDA DE CV | FULTON | FT-0800 C | 2941C | 0 | FUEL OIL n° 6 | 0
1623 | L Y S S.A DE C.V400 | FULTON | FB 020 F | 0 | 0 | FUEL OIL No.6 | 0
1624 | GRUPO ECOM, S. A. DE C. V. (antesMULTIPAV) | HEATEC | HCS 250 | 96119 | 3,000,000 btu/h | DIESEL | 0
1625 | GRUPO ECOM, S. A. DE C. V. (antesMULTIPAV) | HEATEC | HC-200 | H02-164 | 2,000,000 btu/h | diesel | 0
1626 | NEMTEX | INPLAN INGENIERURTECHNIK | H1500 | 9009 | 1,744 Kw/Hr | FUEL OIL No.6 | 0
1627 | KIMBERLY CLARK DE C. A. S. A. | CLEAVER BROKS CALDERA 6 | CB600-800-250 CBLE400X-800HP | T 1818-1-1 | 800 BHP | FUEL OIL No.6/GLP | 225PSI
1628 | KIMBERLY CLARK DE C. A. S. A. | SAM YANG KC 139 | PLAIN BORE | S/S | 0 | 0 | 0
1629 | KIMBERLY CLARK DE C. A. S. A. | METSO KC 385 | TYD 985 | 20127 | S/A | ELECRICA | 0
1630 | KIMBERLY CLARK DE C. A. S. A. | BELOIT KC 151 | PLAIN BORE | 20525 | 0 | ELECRICA | 0
1631 | KIMBERLY CLARK DE C. A. S. A. | ESCHER WYSS KC 95 | YANKEE DRYER | S/S | 0 | ELECRICA | 0
1632 | KIMBERLY CLARK DE C. A. S. A. 170 | METSO KC 389 | TYD 985 | 20151 | 0 | ELECRICA | 0
1633 | AGROSANIA S.A. DE C.V. | POWER MASTER | A2-VAP-FL-2 | 10025M-VPRL-04 | 25 BHP | DIESEL OIL 2 | 0
1634 | CARSSI SA DE CV | KEMP | 953 440/3/60 | 1141184 | 0 | FUEL OIL 2 | 0
1635 | CARSSI SA DE CV | KEMP | 953 440/3/60 | 1861267 | 0 | DIESEL | 0
1636 | CARSSI SA DE CV | BANDAG | 102 230/3/60 | B-628 104 | 1000 | DIESEL | 0
1637 | CARSSI SA DE CV | BANDAG | 102 230/3/60 | N/D 102 | 80 | DIESEL | 0
1638 | CARSSI SA DE CV | BANDAG | 104 230/3/60 | N/D 102 | 15 | BIOMASA | 0
1639 | ALAS DORADAS S.A. DE C.V. | HURST caldera No. 2 | JB-15863 | S 5000-300-A | 1,000 BHP | FUEL IOL No. 6 | 0
1640 | HOSPITAL NACIONAL GENERAL "DR. ARTURO MORALES", METAPAN, SANTA ANA | CLEAVER BROKS equipo No. 2 | CB-101-60 | L-80931 | 80 bhp | diesel | 0
1641 | COOPERATIVA YUTATHUI DE RL.(EL JOBO) | CONTINENTAL | S/M | S/S | 15 BHP | FUEL OIL NO 2 | 0
1642 | ARROCERA JERUSALEN SA DE CV | 0 | 0 | 0 | 0 | ELECRICA | 0
1643 | ARROCERA JERUSALEN SA DE CV | 0 | 0 | 0 | 0 | ELECRICA | 0
1644 | central america spining works el salvador, CASW EL SALVADOR, S. A. DE C.V. (INMOBILIARIA APOPA S.A. DE C.V.) | KANG RIN INDUSTRIES CO. LTD | ERCO7HDHILC | EM-EGB | 2,000 KG/HR | GAS DE ESCAPE | 0
1645 | central america spining works el salvador, CASW EL SALVADOR, S. A. DE C.V. (INMOBILIARIA APOPA S.A. DE C.V.) | THIES 1 | Eco soft puls 140/3 DS | 38 600-38 604 | 0 | ELECTRICA | 0
1646 | central america spining works el salvador, CASW EL SALVADOR, S. A. DE C.V. (INMOBILIARIA APOPA S.A. DE C.V.) | THIES 2 | Eco master 140/4/800 | 57 745-57 754 | 0 | ELECTRICA | 0
1647 | central america spining works el salvador, CASW EL SALVADOR, S. A. DE C.V. (INMOBILIARIA APOPA S.A. DE C.V.) | THIES 3 | Eco soft puls 140/4/800 | 59 297-59 305 | 0 | ELECTRICA | 0
1648 | central america spining works el salvador, CASW EL SALVADOR, S. A. DE C.V. (INMOBILIARIA APOPA S.A. DE C.V.) | THIES | FABEKESSEL | 24760 | 0 | 0 | 0
1649 | central america spining works el salvador, CASW EL SALVADOR, S. A. DE C.V. (INMOBILIARIA APOPA S.A. DE C.V.) | THIES 4 | IMASTER 140/2 | 62 025-62 029 | 0 | ELECTRICA | 0
1650 | central america spining works el salvador, CASW EL SALVADOR, S. A. DE C.V. (INMOBILIARIA APOPA S.A. DE C.V.) | THIES 5 | IMASTER 140/4 | 62 213-62 217 | 0 | ELECTRICA | 0
1651 | central america spining works el salvador, CASW EL SALVADOR, S. A. DE C.V. (INMOBILIARIA APOPA S.A. DE C.V.) | THIES 6 | MINI SOFT 140/1 | 62 143-62 145 | 0 | ELECTRICA | 0
1652 | central america spining works el salvador, CASW EL SALVADOR, S. A. DE C.V. (INMOBILIARIA APOPA S.A. DE C.V.) | XORELLA AG n°1 | CONTEXXO | 200.073/2000 | 0 | ELECTRICA | 0
1653 | central america spining works el salvador, CASW EL SALVADOR, S. A. DE C.V. (INMOBILIARIA APOPA S.A. DE C.V.) | XORELLA AG n°2 | LTC-R/2500X1400X2700 | 10883/32022198 | 0 | ELECTRICA | 0
1654 | central america spining works el salvador, CASW EL SALVADOR, S. A. DE C.V. (INMOBILIARIA APOPA S.A. DE C.V.) | WELKER | CONDIBOX | 1835 | 0 | ELECTRICA | 0
1655 | central america spining works el salvador, CASW EL SALVADOR, S. A. DE C.V. (INMOBILIARIA APOPA S.A. DE C.V.) | THIES 7 | IMASTER 140/4 | 62 028-69 032 | 0 | ELECTRICA | 0
1656 | central america spining works el salvador, CASW EL SALVADOR, S. A. DE C.V. (INMOBILIARIA APOPA S.A. DE C.V.) | THIES 8 | MINI-SOFT-104/1 | 69 015-69 018 | 0 | ELECTRICA | 0
1657 | central america spining works el salvador, CASW EL SALVADOR, S. A. DE C.V. (INMOBILIARIA APOPA S.A. DE C.V.) | WELKER | CONDIBOX | 1918 | 0 | ELECTRICA | 0
1658 | central america spining works el salvador, CASW EL SALVADOR, S. A. DE C.V. (INMOBILIARIA APOPA S.A. DE C.V.) | WELKER | CONDIBOX | 1923 | 0 | ELECTRICA | 0
1659 | central america spining works el salvador, CASW EL SALVADOR, S. A. DE C.V. (INMOBILIARIA APOPA S.A. DE C.V.) | THIES No.9 | IMASTER 140/4/1300PL | 72094-105 | 0 | ELECTRICA | 0
1660 | INMOBILIARIA APOPA S.A. DE C.V. | THIES No.10 | MINI-SOFT 140/1 | 72272-275 | 0 | ELECTRICA | 0
1661 | CARTONESA | YORL SHIPLEY | SPHC-125-6 | 73-7529 H-56904 | 200 | BIOMASA | 0
1662 | CARTONESA | CYCLOTHERM | C4400C-4-SP | 19988 | 100 | FUEL OIL NO 6 | 0
1663 | JUMEX CENTROAMERICANA S.A. DE C.V. | POWER MASTER | A1-FMHGL | 07400P-WBPKGL | 200 | DIESEL | 0
1664 | AGAVE, S. A. DE C. V. | PELUCHI | S/M | S/S | 400 BHP | BIOMASA | 0
1665 | AGAVE, S. A. DE C. V. | CLEAVER BROOCKS | CB-600-100 | L-63061 | 100BHP | DIESEL OIL No.6 | 0
1666 | AGROINDUSTRIAS GUMARSAL, S. A. DE C. V. (PLANTA 1:PRECOCIDO) | S/M | S/M | S/S | 200 BHP | BIOMASA | 0
1667 | HOSPITAL NACIONAL SAN JUAN DE DIOS SANTA ANA | POWER MASTER | NB 27850 | S-1635 | 0 | DIESEL OIL No.2 | 0
1668 | IGLESIA DE JESUCRISTO DE LOS SANTOS DE LOS ULTIMOS DIAS | PVI INDUSTRIES, LLC CALDERA 2 | MAXIM OIL 54N 250A-MXO | 1109125495 | 540,000BTU/Hr | DIESEL OIL No.2 | 0
1669 | IGLESIA DE JESUCRISTO DE LOS SANTOS DE LOS ULTIMOS DIAS | PVI INDUSTRIES, LLC | MAXIM OIL 54N 250A-MXO | 1109125496 | 540,000BTU/Hr | DIESEL OIL No.2 | 0
1670 | IGLESIA DE JESUCRISTO DE LOS SANTOS DE LOS ULTIMOS DIAS | PVI INDUSTRIES, LLC | DURAWATT ELECTRIC 550N 125A-E | 1109128497 | 108 KW/H | ELECRICA | 0
1671 | IGLESIA DE JESUCRISTO DE LOS SANTOS DE LOS ULTIMOS DIAS | PVI INDUSTRIES, LLC | DURAWATT ELECTRIC 550N 125A-E | 1109128498 | 108 KW/H | ELECRICA | 0
1672 | NEUMATICOS DE CENTROAMERICA | INCORPORATED MUSCATINE | 104 | B-963 | 0 | ELECRICA | 0
1673 | NEUMATICOS DE CENTROAMERICA | INCORPORATED MUSCATINE | 4130 | B-2404 | 0 | ELECRICA | 0
1674 | COMPAÑÍA FARMACEUTICA, S. A. DE C. V. (COFASA) | ALL AMERICAN | MOD 25X | 00-24972 | 1 KG/CM2 | ELECRICA | 0
1675 | COMPAÑÍA FARMACEUTICA, S. A. DE C. V. (COFASA) | ALL AMERICAN | MOD 25X | 00-12175 | 0 | ELECRICA | 0
1676 | TEXTUFIL, S. A. DE C. V. | INPLAN INGENIERURTECHNIK | TYPE H-3000 | 5006 | 30,488 Kw | DIESEL OIL No.6 | 0
1677 | PRODUCTOS ALIMENTICIOS DIANA | CICLOLINK (planta No. 5) | CL-1,200 | 2010-04-1200SV | 253 Kcal/Hr | GLP | 0
1678 | EMPRESAS ALBERTYORK | STEAMASTER | S M 15 | 8665 | 15 BHP | DIESEL OIL No.2 | 0
1679 | PRODUCTOS ALIMENTICIOS DIANA | FULTON | FT-0860-N | 792975 | 0 | DIESEL OIL No.2 | 0
1680 | HILANDERIAS DE EXPORTACION, S. A. | INDUSTRIAL BOILER CO. | P30-3PV-02 | 30651 | 30 BHP | DIESEL OIL No.2 | 0
1681 | HOSPITAL NACIONAL DE NUEVA GUADALUPE | CLEAVER BROOKS caldera No.2 | CB100-60-150 | L-80925 | 60BHP | DIESEL OIL No.2 | 0
1682 | HOSPITAL NACIONAL DE NUEVA GUADALUPE | CONSOLIDATED STILL & STERILIZER | SSR-2A | 111785 | 0 | ELECRICA | 0
1683 | HOSPITAL NACIONAL DE NUEVA GUADALUPE | SERCON | HS20250 | 102181 | 0 | ELECRICA | 0
1684 | HOSPITAL NACIONAL DE NUEVA GUADALUPE | PELTON & CRANE | MC MAGNA-CLAVE | AG-4659,220/1/60 | 60BHP | ELECRICA | 0
1685 | HOSPITAL NACIONAL DE NUEVA GUADALUPE | CLEAVER BROOKS caldera1 | CB100-60-150 | L-80928 | 60BHP | DIESEL OIL No.2 | 0
1686 | INVERSIONES ENERGÉTICAS, S. A. DE C. V. (FASE 2) | AALBORS INDUSTRIES CALDERA 5 | H TYPE 2 | 7578 | 1390 KW/HR | GASES DE ESCAPE DE MOTOR | 0
1687 | INVERSIONES ENERGÉTICAS, S. A. DE C. V. (FASE 2) | AALBORS INDUSTRIES CALDERA 8 | H TYPE 2 | 7579 | 139 BHP | GASES DE ESCAPE DE MOTOR 8 | 0
1688 | INVERSIONES ENERGÉTICAS, S. A. DE C. V. (FASE 2) | AALBORS INDUSTRIES caldera9 | H TYPE 2 | 7580 | 139 BHP | GASES DE ESCAPE DE MOTOR 9 | 0
1689 | CLUB DE PLAYA SALINITAS, S. A. | BRYAN BOILER No.1 | CLM 210-WT-GI | 98518 | 50 BHP o 1732 LB/Hr | GLP | 0
1690 | YKK EL SALVADOR | 0 | 0 | 0 | 0 | FUEL OIL 2 | 0
1691 | YKK EL SALVADOR | VENITRON | 8080 | 87033 | 0 | FUEL OIL No.6/BUNKER | 0
1692 | YKK EL SALVADOR S.A DE C.V. | STERI-DENT | 300 | 9941 | 1000 | DIÉSEL | 0
1693 | YKK EL SALVADOR S.A DE C.V. | DRI-CLAVE | 150 | 411188 | 1,000 BHP | DIESEL | 0
1694 | YKK EL SALVADOR S.A DE C.V. | STERI-DENT | 300 | 9943 | 30 | DIESEL | 0
1695 | PETTENATI CENTROAMERICANA, S. A. DE C. V. | CLEAVER BROKS | CBL-600-1000-200ST | T2019-1-1 | 1,000 BHP | DIESEL/glp | 130PSI
1696 | PRECOCIDOS DE EL SALVADOR S.A. DE C.V . | SUPERIOR | 60X17X1125 | 9756 | 10BHP | LPG | 0
1697 | TENERIA SAN MIGUEL (ESCOBAR MUÑOZ, JOSE MIGUEL) PLANTA 1 | FULTON | ICS – 030 | 1107334 | 30 BHP | DIESEL | 110PSI
1698 | CAZADORES, S.A. DE C.V. | S/M | RH 100 | N-13773-T93-I/23266 | 10 bhp | diesel | 0
1699 | CAZADORES, S.A. DE C.V. | SUSSMAN ELECTRIC | ES36 | 13773-T93-1 | 3.4 bhp | electrica | 0
1700 | HELADOS RIO SOTO, S. A. DE C. V. | FULTON | FB-050-A | PV-366-JJ | 50 BHP | DIESEL OIL 2 | 0
1701 | CS CENTRALAMERICA, S. A. DE C. V. | DAEYEOL CALDERA No. 2 | DMX-150P | 2011-5 | 150 BHP | GAS LP | 8.0 KG/CM2
1702 | INDUSTRIAS D.L. | LATTENER | ES18 C F | 31142 | 1.8 BHP | ELECTRICA | 0
1703 | INDUSTRIAS D.L. | HOT SHOT CALDERA 1 | ES 18 | NBR-K-8463 Y 85 | 17,463 lb/h | ELECTRICA | 0
1704 | COVAL MANUFACTURING, S. A. DE C. V. | HOT SHOT CALDERA 1 | ES 18 | NBR-K-8463 Y 85 | 17,463 lb/h | ELECTRICA | 0
1705 | HOSPITAL NACIONAL GENERAL MONSEÑOR ARNULFO ROMERO Y GALDAMEZ (Ciudad Barrios) | KEWANEE CALDERA No. 1 | H3S-50-0 | P 8274 | 50 bhp | DIESEL | 0
1706 | HOSPITAL NACIONAL GENERAL MONSEÑOR ARNULFO ROMERO Y GALDAMEZ (Ciudad Barrios) | KEWANEE caldera No. 2 | H3S-50-0 | P 8283 | 50 bhp | DIESEL | 0
1707 | HOSPITAL NACIONAL GENERAL MONSEÑOR ARNULFO ROMERO Y GALDAMEZ (Ciudad Barrios) | CONSOLIDATED STILL & STERILIZER | SSR-220 | N/D | 10 GLS | ELECTRICA | 0
1708 | HOSPITAL NACIONAL GENERAL MONSEÑOR ARNULFO ROMERO Y GALDAMEZ (Ciudad Barrios) | BMT MMM GROUP | SPHP-E666-2FDED | 5170955 | 0 | 0 | 0
1709 | HOSPITAL NACIONAL GENERAL MONSEÑOR ARNULFO ROMERO Y GALDAMEZ (Ciudad Barrios) | MAGNACLAVE | MC | A6-4705 | 20 GLS | ELECTRICA | 0
1710 | HOSPITAL NACIONAL GENERAL MONSEÑOR ARNULFO ROMERO Y GALDAMEZ (Ciudad Barrios) | P. SELECTA | MEDICLAVE | 335450 | 20 GLS | BAGAZO DE CAÑA | 0
1711 | HOSPITAL NACIONAL GENERAL MONSEÑOR ARNULFO ROMERO Y GALDAMEZ (Ciudad Barrios) | DOVER GROEN | D-20 | 1977-85265 | 20 GLS | ELECTRICA | 0
1712 | HOSPITAL NACIONAL GENERAL MONSEÑOR ARNULFO ROMERO Y GALDAMEZ (Ciudad Barrios) | DOVER GROEN | D-20 | 1977-85854 | 100 | ELECTRICA | 0
1713 | HOSPITAL NACIONAL GENERAL MONSEÑOR ARNULFO ROMERO Y GALDAMEZ (Ciudad Barrios) | DOVER GROEN | D-20 | 1977-86690 | 400 | ELECTRICA | 0
1714 | HOSPITAL NACIONAL GENERAL MONSEÑOR ARNULFO ROMERO Y GALDAMEZ (Ciudad Barrios) | DOVER GROEN | D-20 | 1977-86686 | 150 | ELECTRICA | 0
1715 | HOSPITAL NACIONAL GENERAL MONSEÑOR ARNULFO ROMERO Y GALDAMEZ (Ciudad Barrios) | TUTTNAUER | SS 120 | 14020685 | 0 | ELECTRICA | 0
1716 | HOSPITAL NACIONAL GENERAL MONSEÑOR ARNULFO ROMERO Y GALDAMEZ (Ciudad Barrios) | SANTINO (HECHA EN EL SALVADOR) | S/M | S/S | 0 | 0 | 0
1717 | INGENIO EL ANGEL | MITRE ENGENHARIAL LTD | MPB100HT | CATEGORIA A | 100BHP | BIOMASA | 0
1718 | CARTONESA, S.A. DE C.V. | POWERMASTER | A2-FMHL-LMV51 | 11400P-WBJHL-01 | 400BHP | FUEL OIL N°6 | 0
1719 | DUKE ENERGY INTERNACIONAL E. S. | YORK SHIPLEY GLOBAL | 560C-S3D-150-S150-6 | 09-222722 H-16328 | 150 BHP | FUEL OIL N°6 | 0
1720 | TEXTILES OPICO, S.A. DE C.V. | VEIT | 801 | 700009747 | 6.6 W | ELECTRICA | 0
1721 | TEXTILES OPICO, S.A. DE C.V. | NGAI SHING DEVELOPMENTN LIMITED | NS-342A | 76 | 0 | 0 | 0
1722 | TEXTILES OPICO, S.A. DE C.V. | NGAI SHING DEVELOPMENTN LIMITED | NS-342A | 77 | 0 | 0 | 0
1723 | TEXTILES OPICO, S.A. DE C.V. | NGAI SHING DEVELOPMENTN LIMITED | NS-342A | 78 | 0 | 0 | 0
1724 | TEXTILES OPICO, S.A. DE C.V. | NGAI SHING DEVELOPMENTN LIMITED | NS-342A | 79 | 0 | 0 | 0
1725 | TEXTILES OPICO, S.A. DE C.V. | NGAI SHING DEVELOPMENTN LIMITED | NS-342A | 80 | 0 | 0 | 0
1726 | TEXTILES OPICO, S.A. DE C.V. | VEIT | 801 | s/s | 6.6 W | ELECTRICA | 0
1727 | TEXTILES OPICO, S.A. DE C.V. | ESTIROBELLO | 02 TS | 10133117 | 4.4 W | ELECTRICA | 0
1728 | TEXTILES OPICO, S.A. DE C.V. | VEIT | 2365-2 | 11879 | 50 | ELECTRICA | 0
1729 | TEXTILES OPICO, S.A. DE C.V. | VEIT | 2365-2 | 13116 | 50 BHP | FUEL OIL N°6 | 0
1730 | TEXTILES OPICO, S.A. DE C.V. | VEIT | 2365-2 | 13116 | 0 | FUEL OIL N°6 | 0
1731 | TEXTILES OPICO, S.A. DE C.V. | VEIT | H2365-0 | P 8121 | 50 BHP | ELECTRICA | 0
1732 | HOSPITAL NACIONAL GENERAL”Dr. Hector Antonio Hernández flores” (San Fco. Gotera, Morazán) | KENAWEE BOILER CORPORATION | H3S-50-0 | P 8273 | 50BHP | FUEL OIL N°6 | 0
1733 | HOSPITAL NACIONAL GENERAL”Dr. Hector Antonio Hernández flores” (San Fco. Gotera, Morazán) | KENAWEE BOILER CORPORATION | H3S-50-0 | 85268 | N/A | DIESEL OIL N°2 | 0
1734 | HOSPITAL NACIONAL GENERAL”Dr. Hector Antonio Hernández flores” (San Fco. Gotera, Morazán) | FULTON | FBS-60-3P | F1049066A | 60 BHP | 0 | 0
1735 | HOSPITAL NACIONAL GENERAL”Dr. Hector Antonio Hernández flores” (San Fco. Gotera, Morazán) | FULTON | FBS-60-3P | F1049066A | 60 BHP | 0 | 0
1736 | HOSPITAL NACIONAL GENERAL”Dr. Hector Antonio Hernández flores” (San Fco. Gotera, Morazán) | 0 | 0 | 0 | 0 | 0 | 0
1737 | HOSPITAL NACIONAL GENERAL”Dr. Hector Antonio Hernández flores” (San Fco. Gotera, Morazán) | 0 | 0 | 0 | 0 | 0 | 0
1738 | HOSPITAL NACIONAL GENERAL”Dr. Hector Antonio Hernández flores” (San Fco. Gotera, Morazán) | Dover Corporation | D-10 | 85861 | N/A | DIESEL OIL N°3 | 0
1739 | HOSPITAL NACIONAL GENERAL”Dr. Hector Antonio Hernández flores” (San Fco. Gotera, Morazán) | Dover Corporation | D-20 | 86688 | 50 | N/A | 0
1740 | HOSPITAL NACIONAL GENERAL”Dr. Hector Antonio Hernández flores” (San Fco. Gotera, Morazán) | Dover Corporation | D-20 | 85857 | 50 | DIESEL OIL N°2 | 0
1741 | HOSPITAL NACIONAL GENERAL”Dr. Hector Antonio Hernández flores” (San Fco. Gotera, Morazán) | Dover Corporation | D-20 | N/D | N/A | DIESEL OIL N°2 | 0
1742 | HOSPITAL NACIONAL GENERAL”Dr. Hector Antonio Hernández flores” (San Fco. Gotera, Morazán) | Consolidate Corporation & Sterelizers | N/D | P 864-205 | 50BHP | N/A | 0
1743 | Hospital Nacional General de Santa Rosa de Lima | KENAWEE BOILER CORPORATION | H3S-501-50 (KFO.75-7621) | P 864-197 | 50BHP | N/A | 0
1744 | Hospital Nacional General de Santa Rosa de Lima | FULTON | FBS-60 | F1048669A | 60 BHP | 0 | 0
1745 | Hospital Nacional General de Santa Rosa de Lima (FUE DE HNG CHALCHUAPA) | KENAWEE BOILER CORPORATION | H3S-501-50 (KFO.75-7620) | 85262 | N/A | ELECTRICA | 0
1746 | Hospital Nacional General de Santa Rosa de Lima | FULTON | FBS-60 | F1048668A | 60 BHP | 0 | 0
1747 | Hospital Nacional General de Santa Rosa de Lima (FUE DE HNG CHALCHUAPA) | Dover Corporation | D-10 | 85850 | N/A | ELECTRICA | 0
1748 | Hospital Nacional General de Santa Rosa de Lima | Dover Corporation | D-20 | 86694 | N/A | ELECTRICA | 0
1749 | Hospital Nacional General de Santa Rosa de Lima | Dover Corporation | D-20 | 86692 | N/A | ELECTRICA | 0
1750 | Hospital Nacional General de Santa Rosa de Lima | Dover Corporation | D-20 | 51378 | N/A | ELECTRICA | 0
1751 | Hospital Nacional General de Santa Rosa de Lima | Consolidate Corporation & Sterelizers | SSR – 3A | 1235 | N/A | ELECTRICA | 0
1752 | LABORATORIOS PAILL, S.A. DE C.V. | 0 | ND | 970 | N/A | LPG | 0
1753 | LABORATORIOS PAILL, S.A. DE C.V. | F. DE LAMA | S/M | 970 | 0 | ELECRICA | 0
1754 | LABORATORIOS PAILL, S.A. DE C.V. | EQUITRON | S/M | 2005 | N/A | ELECRICA | 0
1755 | LABORATORIOS PAILL, S.A. DE C.V. | EQUITRON | S/M | 2005 | 250 | ELECRICA | 0
1756 | LABORATORIOS PAILL, S.A. DE C.V. | EQUITRON | S/M | 2005 | 1680 Kg/Hr | ELECRICA | 0
1757 | LABORATORIOS PAILL, S.A. DE C.V. | HUBBERT & SON INC. | S/M | S/S | 3000 Kg/Hr | ELECRICA | 0
1758 | COCINA DE VUELOS, S.A. DE C.V. | HUBBERT & SON INC. | S/M | S/S | 1680 Kg/Hr | ELECRICA | 0
1759 | COOPERATIVA GANADERA DE SONSONATE LTDA. de R.L. | FULTON | FBS-250 | HFO-491 | 250 BHP | FUEL OIL N° 6 | 0
1760 | TERMO PUERTO LTDA. De C. V. | AALBORG Industries caldera auxiliar | Type UNEX-H | 7334 | 1,680 kg/hr | gases de escape de motor 2 | 0
1761 | TERMO PUERTO LTDA. De C. V. | AALBORG Industries caldera auxiliar | Type BH 3000L | 7337 | 3,000 KG/HR | FUEL OIL N° 2 | 0
1762 | TERMO PUERTO LTDA. De C. V. | AALBORG Industries CALDERA 1 | Type UNEX-H | 7333 | 1,680 KG/HR | gases de escape motor 1 | 0
1763 | LENOR INDUSTRIES, S.A. DE C.V. | CHING HORNG | S/M | 8983 | 5,74 HP, 198 LB/HORA | ELECTRICA | 0
1764 | COCINA DE VUELOS, S.A. DE C.V. | OULET WATER | BT 250 851 | L-80927 | 20 | ELECTRICA | 0
1765 | HOSPITAL ARTURO MORALES (METAPAN) | CLEAVER BROKS | CB- 101-60 | N/D | 20 | ELECTRICA | 0
1766 | COCINAS DE VUELOS, S.A. DE C.V. | VULCAN | N/D | N/D | 0 | ELECTRICA | 0
1767 | COCINAS DE VUELOS, S.A. DE C.V. | VULCAN | N/D | 8641 | 0 | ELECTRICA | 0
1768 | RECTEX DE EL SALVADOR, S.A. DE C.V. | CHING HORNGMACHINERY | CH-BD-300 | 0 | 0 | ELECTRICA | 0
1769 | CALLEJA, S.A. DE C.V. | TALLER DE CATATO, COSTA RICA | HRT | S/S | 20 BHP | DIESEL OIL No.2 | 0
1770 | MIDES S.E.M. DE C.V. | AMSCO | 282728 | 15069/14970 | 6 KW | ELECTRICA | 0
1771 | MIDES S.E.M. DE C.V. | S/M | S/M | S/NTL. BOARD | 0 | ELECTRICA | 0
1772 | MIDES S.E.M. DE C.V. | GROEN | SA-50B | 32399-1 | 0 | ELECTRICA | 0
1773 | MIDES S.E.M. DE C.V. | SCOTT | S/M | S/S | 0 | ELECTRICA | 0
1774 | PICACHO S.A. DE C. V. | REIMERS | AR-6 | 34799 | 6 Kw | ELECTRICA | 0
1775 | PICACHO S.A. DE C. V. | TABONY | MB-5 | 05314012 | 0 | 0 | 0
1776 | PICACHO S.A. DE C. V. | SUSSMAN IRON MATE | 1M 4SSP | 89927B61 | 0 | 0 | 0
1777 | PICACHO S.A. DE C. V. | SUSSMAN IRON MATE | 1M 4SSP | 7435B81 | 0 | 0 | 0
1778 | PICACHO S.A. DE C. V. | CHROMALOX | VMB-005AS021-243 | 7211-15552 | 0 | 0 | 0
1779 | PICACHO S.A. DE C. V. | SUSSMAN | M92 | 21915 R2001 | 0 | 0 | 0
1780 | PICACHO S.A. DE C. V. 248 | REIMERS | S/M | 57797 | 0 | 0 | 0
1781 | PICACHO S.A. DE C. V. | REIMERS | S/M | 10797587 | 0 | 0 | 0
1782 | PICACHO S.A. DE C. V. | SUSSMAN IRON MATE | S/M | 6992YR81 | 0 | 0 | 0
1783 | CRIO INVERSIONES S.A. DEC.V. | LEGION | TWU 80 | 840581 | 0 | 0 | 0
1784 | CRIO INVERSIONES S.A. DEC.V. | LEGION | TWU 80 | 841033 | 0 | 0 | 0
1785 | CRIO INVERSIONES S.A. DEC.V. | INOXIDABLES DE COLOMBIA | N/A | MIE 2117 | 0 | 0 | 0
1786 | CRIO INVERSIONES S.A. DEC.V. | S/M | DLT-40 | 3379451900 | 0 | 0 | 0
1787 | CRIO INVERSIONES S.A. DEC.V. | S/M | S/M | S/S | 0 | 0 | 0
1788 | HELADOS RIO SOTO | FULTON | S/M | 29738 | 30 bhp | diesel | 0
1789 | HOSPITAL NACIONAL DE COJUTEPEQUE “Nuestra Señora de Fatima” | BUMHAM COMMERCIAL | 3P.50.50.OGP | S/S | 50 BHP | DIESEL | 0
1790 | HOSPITAL NACIONAL DE COJUTEPEQUE “Nuestra Señora de Fatima” |  | 4D | S/S | 0 | GLP | 0
1791 | HOSPITAL NACIONAL DE COJUTEPEQUE “Nuestra Señora de Fatima” | TECNITRAMO | DR80 | S/S | 0 | GLP | 0
1792 | HOSPITAL NACIONAL DE COJUTEPEQUE “Nuestra Señora de Fatima” | CISSEL | CAD 75 | HS4055 | 0 | GLP | 0
1793 | HOSPITAL NACIONAL DE COJUTEPEQUE “Nuestra Señora de Fatima” | S/M | GIRBAN | S/N | 0 | GLP | 0
1794 | HOSPITAL NACIONAL DE COJUTEPEQUE “Nuestra Señora de Fatima” | S/M | GIRBAN | 96060107 | 150 Kcal/Hr | GLP | 0
1795 | HOSPITAL NACIONAL “Nuestra Señora de Fatima” DE COJUTEPEQUE | ESTERILIZADOR DE LABORATORIO | 16D24 | 96060107 | 150 Kcal/Hr | 0 | 0
1796 | HOSPITAL NACIONAL “Nuestra Señora de Fatima” DE COJUTEPEQUE | ESTERILIZADOR MED | SR-24C-MC | 51407 | 20 | 0 | 0
1797 | HOSPITAL NACIONAL “Nuestra Señora de Fatima” DE COJUTEPEQUE | ESTERILIZADOR MED | SR24D-MCD | 51507 | 15,000 Kcal/Hr | 0 | 0
1798 | HOSPITAL NACIONAL “Nuestra Señora de Fatima” DE COJUTEPEQUE | BMT/MMM GROUP | STERIVAP 669-2 FED | 5170904 | 0 | 0 | 0
1799 | PRODUCTOS ALIMENTICIOS DIANA, S. A. DE C. V. | INOXTERIL (CALDERA No. 2 Planta 6) socori | HOL 150 | 156 | 15,000Kcal/Hr | GLP | 0
1800 | PRODUCTOS ALIMENTICIOS DIANA, S. A. DE C. V. | INOXTERIL (caldera No. 1 Planta 6 SOCORÍ) | HOL 150 | 157 | 15,000 KcAL/Hr | GLP | 0
1801 | M.M. CALCETINES, S.A. DE C.V. | FULTON | FB-020-A | 66310 | 20 BHP | GLP | 0
1802 | INDUSTRIAS ST. JACK'S, S. A. DE C. V. | IVAR | TYPE OD E-V100 | 130553 | 100000 Kcal/HR | GLP | 0
1803 | Lácteos La Lucaina | FULTON | FB 020 A | 00020L97 | 930 KW | Gases de escape motor 4 | 0
1804 | Lácteos La Lucaina | LAMBREGINI | 55 PM/2 E | F1046752A | 1050 Kw | Gases de escape motor 3 | 0
1805 | Hospital Nacional de Chalchuapa/ HOSPITAL NACIONAL DE SANTA ROSA DE LIMA | FULTON | FBS-60-3P | F1046752A | 60 BHP | DIESEL | 0
1806 | Hospital Nacional de Chalchuapa | FULTON | FBS-60-3P | F140469752a | 60 bhp | DIESEL | 0
1807 | Hospital Nacional de Chalchuapa | CONSOLIDATED | SR24DMC | 5171105 | 0 | 0 | 0
1808 | Hospital Nacional de Chalchuapa | BMT | SPHPE-669-2FDED | S/S | 0 | 0 | 0
1809 | Hospital Nacional de Chalchuapa | GROEN | 163-D20 | S/S | 0 | 0 | 0
1810 | Hospital Nacional de Chalchuapa | GROEN | 163-D20 | S/S | 0 | 0 | 0
1811 | Hospital Nacional de Chalchuapa | GROEN | 163-D20 | S/S | 0 | 0 | 0
1812 | Hospital Nacional de Chalchuapa | GROEN | 163-D20 | S/S | 0 | 0 | 0
1813 | Hospital Nacional de Chalchuapa/ HOSPITAL NACIONAL DE SANTA ROSA DE LIMA | FULTON | FBS-60-3P | F1046753A | 60 BHP | DIESEL | 0
1814 | Hospital Nacional de Chalchuapa | FULTON | FBS-60-3P | F1046753A | 60 BHP | DIESEL | 0
1815 | HOLCIM S.A. DE C.V. | PWT Prozess Warmetragertechnik Gmbh | DWE930V40 Dual fire Boiler | A 105.093 | 930KW | Diesel OIL No.2/FUEL OIL No.6 | 0
1816 | HOLCIM S.A. DE C.V. | PWT Prozess Warmetragertechnik Gmbh | AWE1050V40 Exhaust gas boiler | A 105.135 | 1050 Kw | GASES ESCAPE DE MOTOR | 0
1817 | HOLCIM S.A. DE C.V. | PWT Prozess Warmetragertechnik Gmbh | AWE1050V40 Exhaust gas boiler | A 105.140 | 150 | DIESEL | 0
1818 | HOLCIM S.A. DE C.V. | PWT Prozess Warmetragertechnik Gmbh | AWE1050V40 Exhaust gas boiler | A 105.140 | 1,050 KW | GASES ESCAPE DE MOTOR 3 | 0
1819 | HOLCIM S.A. DE C.V. | PWT Prozess Warmetragertechnik Gmbh | AWE1050V40 Exhaust gas boiler | A 105.141 | 1,050 kw | GASES ESCAPE DE MOTOR 2 | 0
1820 | HOLCIM S.A. DE C.V. | PWT Prozess Warmetragertechnik Gmbh | AWE1050V40 Exhaust gas boiler | A 105,142 | 1,050 KW | GASES ESCAPES DE MOTOR | 0
1821 | TENERIA EL BUFALO, S. A. DE C. V. | HURST | SE-150 – 150 -6 PG | E9529-150-24 | 150 BHP | FUEL OIL No.6/GLP | 0
1822 | LABORATORIOS SUIZOS, S. A. DE C. V. | FULTON | VMP 40 | F 1015179 A | 40 BHP | DIESEL | 0
1823 | LABORATORIOS SUIZOS, S. A. DE C. V. | FULTON | VPM 40 | F 1015178A | 40 BHP | DIESEL | 0
1824 | HILADOS EL TIGRE EL SALVADOR, S.A. DE C.V. | PARKER BOILER | 48 | S/S | 0 | ELECRICA | 0
1825 | TEXTILES OPICO, S.A. DE C.V. | VEIT | 2365-2 | 14392 | 0 | ELECRICA | 0
1826 | TEXTILES OPICO, S.A. DE C.V. | VEIT | 2365-2 | 14371 | 0 | ELECRICA | 0
1827 | TEXTILES OPICO, S.A. DE C.V. | VEIT | 2365-2 | 14390 | 0 | ELECRICA | 0
1828 | TEXTILES OPICO, S.A. DE C.V. | VEIT | 2365-2 | 14385 | 0 | ELECRICA | 0
1829 | TEXTILES OPICO, S.A. DE C.V. | VEIT | 2365-2 | 14368 | 0 | ELECRICA | 0
1830 | TEXTILES OPICO, S.A. DE C.V. | NGAI SHING Nw H CO LTD | NH-1 1009 | 154 | 0 | ELECRICA | 0
1831 | TEXTILES OPICO, S.A. DE C.V. | NGAI SHING Nw H CO LTD | NH-1 1009 | 155 | 0 | ELECRICA | 0
1832 | TEXTILES OPICO, S.A. DE C.V. | NGAI SHING Nw H CO LTD | NH-1 1009 | 156 | 0 | ELECRICA | 0
1833 | TEXTILES OPICO, S.A. DE C.V. | NGAI SHING Nw H CO LTD | NH-1 1009 | 157 | 0 | ELECRICA | 0
1834 | TEXTILES OPICO, S.A. DE C.V. | NGAI SHING Nw H CO LTD | NH-1 1009 | 150 | 0 | ELECRICA | 0
1835 | TEXTILES OPICO, S.A. DE C.V. | NGAI SHING Nw H CO LTD | NH-1 1009 | 151 | 0 | ELECRICA | 0
1836 | TEXTILES OPICO, S.A. DE C.V. | NGAI SHING Nw H CO LTD | NH-1 1009 | 152 | 0 | ELECRICA | 0
1837 | TEXTILES OPICO, S.A. DE C.V. | NGAI SHING Nw H CO LTD | NH-1 1009 | 158 | 0 | GAS LP | 0
1838 | TEXTILES OPICO, S.A. DE C.V. | NGAI SHING Nw H CO LTD | NS-342-3,5 3 | 41 | 0 | DIESEL | 0
1839 | TEXTILES OPICO, S.A. DE C.V.200 | NGAI SHING Nw H CO LTD | NS-342-3,5 3 | 42 | 600 | ELECRICA | 0
1840 | TEXTILES OPICO, S.A. DE C.V. | NGAI SHING Nw H CO LTD | NS-342-3,5 3 | 43 | 150 | ELECRICA | 0
1841 | TEXTILES OPICO, S.A. DE C.V. | NGAI SHING DEVELOPMENT LIMITED | NS-342A | 59 | 0 | 0 | 0
1842 | TEXTILES OPICO, S.A. DE C.V. | NGAI SHING DEVELOPMENT LIMITED | NS-342A | 60 | 0 | 0 | 0
1843 | TEXTILES OPICO, S.A. DE C.V. | NGAI SHING DEVELOPMENT LIMITED | NS-342A | 61 | 0 | 0 | 0
1844 | TEXTILES OPICO, S.A. DE C.V. | NGAI SHING DEVELOPMENT LIMITED | NS-342A | 62 | 0 | 0 | 0
1845 | TEXTILES OPICO, S.A. DE C.V. | NGAI SHING DEVELOPMENT LIMITED | NS-342A | 63 | 0 | 0 | 0
1846 | TEXTILES OPICO, S.A. DE C.V. | NGAI SHING DEVELOPMENT LIMITED | NS-342A | 64 | 0 | 0 | 0
1847 | TEXTILES OPICO, S.A. DE C.V. | NGAI SHING DEVELOPMENT LIMITED | NS-342A | 65 | 0 | 0 | 0
1848 | TEXTILES OPICO, S.A. DE C.V. | NGAI SHING DEVELOPMENT LIMITED | NS-342A | 66 | 0 | 0 | 0
1849 | TEXTILES OPICO, S.A. DE C.V. | NGAI SHING DEVELOPMENT LIMITED | NS-342A | 67 | 0 | 0 | 0
1850 | TEXTILES OPICO, S.A. DE C.V. | NGAI SHING DEVELOPMENT LIMITED | NS-342A | 68 | 0 | 0 | 0
1851 | TEXTILES OPICO, S.A. DE C.V. | NGAI SHING DEVELOPMENT LIMITED | NS-342A | 69 | 0 | 0 | 0
1852 | TEXTILES OPICO, S.A. DE C.V. | NGAI SHING DEVELOPMENT LIMITED | NS-342A | 70 | 0 | 0 | 0
1853 | TEXTILES OPICO, S.A. DE C.V. | NGAI SHING DEVELOPMENT LIMITED | NS-342A | 71 | 0 | 0 | 0
1854 | TEXTILES OPICO, S.A. DE C.V. | NGAI SHING DEVELOPMENT LIMITED | NS-342A | 72 | 0 | 0 | 0
1855 | TEXTILES OPICO, S.A. DE C.V. | NGAI SHING DEVELOPMENT LIMITED | NS-342A | 73 | 0 | 0 | 0
1856 | TEXTILES OPICO, S.A. DE C.V. | NGAI SHING Nw H CO LTD | NS-342-3,5 3 | S/S | 200 | ELECRICA | 0
1857 | TEXTILES OPICO, S.A. DE C.V. | NGAI SHING Nw H CO LTD | NS-342-3,5 3 | S/S | 6000Kg/Hr | ELECRICA | 0
1858 | central america spining works el salvador, CASW EL SALVADOR, S. A. DE C.V. (INMOBILIARIA APOPA S.A. DE C.V.) | DANSTOKER | DHF 10 | 12-0563-1 | 6,000 KG/HR | BIOMASA | 9.0 BAR
1859 | INDUSTRIAS JOVIDA, S.A. DE C.V. | GUANG TENG MACHINE | S/M | S/S | 150bhp | BIOMASA | 0
1860 | REFINERIA PETROLERA ACAJUTLA, S.A. | KENAWEE | H35S – 200- 06 | P- 2154 | 0 | ELECRICA | 0
1861 | RECICLADORA SALVADOREÑA S.A. DE C.V. | KENAWEE | H35S – 200- 06 | PV37KK | 0 | ELECRICA | 0
1862 | Empacadora de Alimentos y Bebidas S.A. De C.V./EMPALCA, S. A. DE C. V. | FULTON | iCS25 | 500206 | 25BHP | GLP | 0
1863 | LA CONSTANCIA LTDA, S. A. DE C. V. (INDUSTRIAS LA CONSTANCIA S.A. DE C.V.) | FULTON CALDERA 3 | FBC-300-4P | F1045174A | 300BHP | FUEL OIL NO 6 | 0
1864 | INDUSTRIAS SINTETICAS DE C.A. | GEKAKONUS | S/M | 18-8100-2 (20-9378) | 0 | ELECRICA | 0
1865 | INDUSTRIAS SINTETICAS DE C.A. | HISAKA | Circular | 18-8100-2 | 0 | ELECRICA | 0
1866 | INDUSTRIAS SINTETICAS DE C.A. | HISAKA | Circular | 4056156 | 0 | ELECRICA | 0
1867 | INDUSTRIAS SINTETICAS DE C.A. | NISSEN | Rapid Unit ace | 10490 | 0 | ELECRICA | 0
1868 | INDUSTRIAS SINTETICAS DE C.A. | NISSEN | Rapid Unit ace | 10491 | 0 | ELECRICA | 0
1869 | INDUSTRIAS SINTETICAS DE C.A. | KANAN | Rapia kun-yun | 36028665 | 0 | ELECRICA | 0
1870 | INDUSTRIAS SINTETICAS DE C.A. | FONGS | ECO 88 | 36028666 | 0 | ELECRICA | 0
1871 | INDUSTRIAS SINTETICAS DE C.A. | FONGS | ECO 88 | 36028664 | 0 | ELECRICA | 0
1872 | INDUSTRIAS SINTETICAS DE C.A. | FONGS | ECO 88 | 36027256 | 0 | ELECRICA | 0
1873 | INDUSTRIAS SINTETICAS DE C.A. | FONGS | ECO 88 | 27256280 | 0 | ELECRICA | 0
1874 | INDUSTRIAS SINTETICAS DE C.A. | FONGS | ECO 62 T | 1571036028 | 0 | ELECRICA | 0
1875 | INDUSTRIAS SINTETICAS DE C.A. | FONGS | ALLWINE -43 | 9235836028 | 0 | ELECRICA | 0
1876 | INDUSTRIAS SINTETICAS DE C.A. | FONGS | ALLWINE -43 | 60471 | 3.5 Kg/Hr | ELECRICA | 0
1877 | INDUSTRIAS SINTETICAS DE C.A. | THIES | HEKSCHLANGE | 277-8906 | 60 | ELECRICA | 0
1878 | INDUSTRIAS SINTETICAS DE C.A. | HISAKA | Loly Mac | 27-8907 | 60 | ELECRICA | 0
1879 | INDUSTRIAS SINTETICAS DE C.A. | HISAKA | EFFICIER | 28015710 | 3600 kG7H | ELECRICA | 0
1880 | INDUSTRIAS SINTETICAS DE C.A. | FONG´S | ECO- 8 | 895681 | 200 | ELECRICA | 0
1881 | Hospital Nacional Dr. Jorge Arturo Mena (Santiago de María) | KENAWEE | H3S-60-0 | 895681 | 60 BHP | DIESEL | 0
1882 | Hospital Nacional Dr. Jorge Arturo Mena (Santiago de María) | KENAWEE | H3S-60-0 | 895681 | 60 BHP | DIESEL | 0
1883 | ETIQUETAS Y CINTAS BORDADAS S.A. DE C.V. (GRUPO MIGUEL) | CHIEN SHUN MACHINERY CO. | S/M | 1308 | 230PSI | FUEL OIL NO 6 | 0
1884 | LA FABRIL DE ACEITES S.A. DE C.V. | CLEAVER BROKS | CBLE 600-200-200st | T3175-1-1 | 200BHP | FUEL OIL NO 6 | 165PSI
1885 | LACTEOS MORAZAN | POWER MASTER | VT2-FG-1 | 12020PT-VT2RG-03 | 8 | GAS LP | 0
1886 | AGROSANIA S.A. DE C.V. | POWER MASTER | TV2-FG-1 | 12020PT-VT2RG-03 | 20 BHP | ACEITE No2/BIOGAS | 0
1887 | INGENIO CHAPARRASTIQUE, S. A. DE C. V. | ISGEC BOILER | S/M | S/S | 220 TON/HR | BIOMASA | 0
1888 | Alcaldia Municicpal de San Salvador | ALL AMERICAN | 25X-1 | S/S | 12 KW | FUEL OIL NO 6 | 0
1889 | Grupo ELKIN, S.A. DE C.V. | FULTON | ICS – 015 -A | T3109-1-1 | 12 KW | ELECRICA | 0
1890 | LOS TEQUES S.A. DE C.V. | TECNIK LTDA. | Autom | S-09041 | 8 BHP | glp fabrica | 0
1891 | RED FOX LAS MERCEDES, S.A. DE C.V. | CLEAVER BROKS | 4W1-600-250-30HW | T3109-1-1 | 250 BHP | FUEL OIL NO 6/ bunker | 0
1892 | Hospital PARAVIDA | AETHERMED | WS-208YDA | 16W-0123 | 0 | 0 | 0
1893 | Hospital PARAVIDA | ALL AMERICAN | 75 X | 360 | 30 hp | ELECTRICO | 0
1894 | Hospital PARAVIDA | BIOMEL | 52G | 0 | 0 | 0 | 0
1895 | Hospital PARAVIDA | AETHERMED | WS-280YDA | 16W0123 | 0 | ELECRICA | 0
1896 | Hospital PARAVIDA | FORGE | STM-E | 76492 | 31 | DIESEL | 0
1897 | DA SAN, S.A. DE C. V. | FULTON | FB-030-A | 76492 | 30 BHP | DIESEL | 0
1898 | DIACO, S.A. DE C.V. | HURTS | S 4 VT-LPG-30-150 | 86-150-596 | 30 BHP | GLP | 0
1899 | IMPORTACIONES RAMIREZ, S.A. DE C.V. | KISCO BOILER | S/M | 5377 | 30 B HP | FUEL IOL No. 2 | 0
1900 | IMPORTACIONES RAMIREZ, S.A. DE C.V. | SALISBURY | 2389 | 260681 | 0 | VAPOR | 0
1901 | Nueva Inversora, S.A. DE C.V. | FULTON | ICS 10 | 4049 | 150 | ELECTRICA | 0
1902 | Nueva Inversora, S.A. DE C.V. | CHERRY BURREL | UAS. | 0 | 15 | GLP / DIESEL | 0
1903 | CRIO INVERSIONES S.A. DEC.V. | S/M | S / M | 4719931 | 20 | ELECTRICA | 0
1904 | Hospital Nacional San Juan de Dios SAN MIGUEL | ATTSU | RL-2500/8 | 2575 | 150 BHP | BUNKER | 0
1905 | Hospital Nacional San Juan de Dios SAN MIGUEL | CONSOLIDATE | SR 24 EV | 112981 | 0 | 0 | 0
1906 | Hospital Nacional San Juan de Dios SAN MIGUEL | CONSOLIDATE | S/M | S/S | 0 | 0 | 0
1907 | Hospital Nacional San Juan de Dios SAN MIGUEL | TUTTNAER (Autoclave) | 691502ASP | 2808042 | 0 | 0 | 0
1908 | Hospital Nacional San Juan de Dios SAN MIGUEL | TUTTNAER (Autoclave) | 691502ASP | 2808043 | 0 | 0 | 0
1909 | Hospital Nacional San Juan de Dios SAN MIGUEL | TUTTNAER (Autoclave) | 691502ASP | 2810023 | 0 | 0 | 0
1910 | Hospital Nacional San Juan de Dios SAN MIGUEL | GROVEN DOVER | PT- 60 | 10514619814 | 0 | 0 | 0
1911 | Hospital Nacional San Juan de Dios SAN MIGUEL | GROVEN DOVER | PT- 60 | 10514519814 | 0 | 0 | 0
1912 | Hospital Nacional San Juan de Dios SAN MIGUEL | GROVEN DOVER | PT- 60 | 10514719814 | 0 | 0 | 0
1913 | Hospital Nacional San Juan de Dios SAN MIGUEL | GROVEN DOVER | PT- 60 | 10514819814 | 0 | 0 | 0
1914 | Hospital Nacional San Juan de Dios SAN MIGUEL | ATTSU No. 2 | RL-2500/8 | 2576 | 150 BHP | glp | 7.0 BAR
1915 | ALFATEX, S.A. DE C.V. | ELECTRIC BOILER | R15 | 9812 | 15bhp | electrica | 0
1916 | DRY CLEANING HOFFMAN | N/D | N/D | 523-506-00 | 18 Kw | GAS LP Y FUEL OIL No.6 | 0
1917 | Funerales y Crematorio Las Flores, S.A. de C.V. | Bel Cremation Sistem | N205a | S/S | 3000 Kg/Hr | ELECRICA | 0
1918 | INDUSTRIAS JOVIDA, S.A. DE C.V. | TDS-ONCE THROUGH BOILER | TDS-030 | 66406 | 2000Kg/Hr | ELECRICA | 0
1919 | Araujo Confecciones, S.A. De C.V. | VEIT | 2373 | S/S | 0 | ELECTRICA | 0
1920 | INVERSIONES MONTECARLO446 | BON | LDR – (18 – 100)0.7Z | 12Y-068 | 0 | VAPOR | 0
1921 | D´EMPAQUE S.A. DE C.V. | T SUN | WNS32-1,25-Y/Q | 12Y-068 | 2,000 KG/HR | GAS LP Y FUEL OIL No.6 | 1.00Mpa
1922 | VARCITY PRO LTDA. DE C.V. | REIMERS planta3 | RH 60 | 020461845 | 60 BHP | LECTRICA | 0
1923 | Hospital Nacional de Sensuntepeque | CLEAVER BROOKS No.1 | CB-101-60 | L-80923 | 60 BHP | Diesel N°2 | 0
1924 | Hospital Nacional de Sensuntepeque | CLEAVER BROOKS No.2 | CB-101-60 | L-80926 | 60 BHP | Diesel N°2 | 0
1925 | Hospital Nacional de JIQUILISCO | CLEAVER BROKS NO. 1 | CB – 101-60 | NDL-80922 | 2,511,000 BTU/HR | DIESEL | 0
1926 | Hospital Nacional de JIQUILISCO | CLEAVER BROKS NO. 2 | CB – 101-60 | NDL-80929 | 2,511,000 BTU/HR | DIESEL | 0
1927 | Hospital Nacional de JIQUILISCO | CONSOLIDATED | SSR-3A | 102385 | 0 | ELECTRICO | 0
1928 | Hospital Nacional de JIQUILISCO | CONSOLIDATED | SSR-2A | S/S | 0 | ELECTRICO | 0
1929 | Hospital Nacional de JIQUILISCO | Auto Clave PELTON & CRANE | MG | S/S | 0 | ELECTRICO | 0
1930 | Hospital Nacional de JIQUILISCO | Lavadora UNIWASH | UW 85 B3 | S/S | 0 | ELECTRICO | 0
1931 | Hospital Nacional de JIQUILISCO | GIABAU | LS-355 PM-V | 651121 | 0 | ELECTRICO | 0
1932 | Hospital Nacional de JIQUILISCO | GIABAU | LS-355 PM-V | 651132 | 0 | ELECTRICO | 0
1933 | Hospital Nacional de JIQUILISCO | AJAX | 120 | 120269900386 | 0 | ELECTRICO | 0
1934 | Hospital Nacional de JIQUILISCO | AJAX | 120 | 120269880386 | 0 | ELECTRICO | 0
1935 | Hospital Nacional de JIQUILISCO | LEGION EQUIPMENT | LP-20 | 860146 | 0 | ELECTRICO | 0
1936 | Hospital Nacional de JIQUILISCO | LEGION EQUIPMENT | TWT-10 | 860151 | 0 | ELECTRICO | 0
1937 | Hospital Nacional de JIQUILISCO | TUTTNAUR | 55120 | 215095 | 0 | ELECTRICO | 0
1938 | Hospital Nacional de JIQUILISCO | TUTTNAUR | 3850M | 211636 | 0 | ELECTRICO | 0
1939 | José Santos Bonilla Amaya (LACTEOS STEFANY) | FULTON | FB-020-A | S/S | 20 BHP | DIESEL OIL No.2 | 0
1940 | José Santos Bonilla Amaya (LACTEOS STEFANY) | FULTON | FB-060-A | 88400 | 0 | 0 | 0
1941 | José Santos Bonilla Amaya (LACTEOS STEFANY) | FULTON | FB-030-A | 61892 | 30 BHP | DIESEL OIL No.2 | 0
1942 | CENTRAL DULCERA S.A. DE C. V. | CLEAVER BROOKS | CBLE600-150-150ST | T3378-1-1 | 150 BHP | Fuel Oil N°6 | 90 psi
1943 | CADEJO BREWING COMPANY | DALIAN ROBOT COILER Co. Ltd. | TS2110995-2015 | LHS-0.5-YCQ | 31.95 BHP | DIESEL OIL No.2 | 100 psi
1944 | LABORATORIOS VIJOSA, S.A. DE C.V. | FULTON | 80 E | 33429 | 80 BHP | DIESEL | 0
1945 | LABORATORIOS VIJOSA, S.A. DE C.V. | KENAWEE | H3S-60-0 | 93891 | 60 bhp | DIESEL | 90psi
1946 | TAISA DE C.V. | AMG INDUSTRIAL | S / M | 30495 | 80 bhp | Fuel Oil N°6 | 0
1947 | Hospital Nacional “Santa Teresa” (Zacatecoluca) | BURNHAM | 3P.80.50.0.PF | 30494 | 80 BHP | DIESEL | 0
1948 | Hospital Nacional “Santa Teresa” (Zacatecoluca) | TUTTNAER (Autoclave) | 699OSP-2A | 2810019 | 15,000Kg/Hr | GLP | 0
1949 | Hospital Nacional “Santa Teresa” (Zacatecoluca) | TUTTNAER (Autoclave) | 699OSP-2A | 30494 | 15Kw (1.5BHP) | electrico | 0
1950 | Hospital Nacional “Santa Teresa” (Zacatecoluca) | BURNHAM | 3P.80.50.0.PF | 30495 | 80 BHP | DIESEL | 0
1951 | DA SAN, S.A. DE C. V. | SMOKE TUBE | SRS – 200 | 2013-109 | 130 BHP | BIOMASA | 0
1952 | TEXTUFIL, S. A. DE C. V. | DANSTOKER | DHF 14 | 12-0629-1 | 15,000 KG/HR | BIOMASA | 0
1953 | TAISA DE C.V. | UNDER WRITERS LABORATORIES | RA 15 | PV764LL | 130 Kg/Hr | ACEITE No.6 BUNKER | 0
1954 | INDUSTRIAS FERRETI, S.A. DE C.V. | YORK SHIPLEY | SP HC-150-5 | 79-28501146-107 | 150 BHP | ACEITE No.6 BUNKER | 0
1955 | Procesos Lácteos, S.A. De C.V. (POPS) | FULTON | ICS 20 | PV-764-LL | 20 BHP | GLP | 0
1956 | Procesos Lácteos, S.A. De C.V. (POPS) | ALL AMERICAN | 1925X | S/S | 15 PSI | GLP | 0
1957 | INDUSTRIAS UNIDAS S.A. | CLEAVER BROKS | CBLE 600-400-150ST | T4030-1-1 | 400BHP | FUEL OIL No. 6 | 0
1958 | Nuria Elizabeth Crespo (SPA SILOE) | TEPITEK | CLGLP | 091262767 | 10 BHP | 0 | 0
1959 | CLUB DE PLAYA SALINITAS | RBI | SW400 | 091262767 | 10 BHP | GAS LP | 110PSI
1960 | Distribuidora Cuscatlan, S.A. de C.V. de C.V. | COLUMBIA | TYPE CT | 134503 | 15 BHP | GAS LP | 110PSI
1961 | Hospital Nacional de la Mujer "Dra. Ma. Isabel Rodriguez" | FULTON caldera 1 | FBS-125 | F1045847A | 125BHP | ACEITE No. 2 | 0
1962 | Hospital Nacional de la Mujer "Dra. Ma. Isabel Rodriguez" | TUTTNAUER | 6671130-2VEP | 13062651 | 0 | 0 | 0
1963 | Hospital Nacional de la Mujer "Dra. Ma. Isabel Rodriguez" | TUTTNAUER | 3870M | 13050292 | 0 | 0 | 0
1964 | Hospital Nacional de la Mujer "Dra. Ma. Isabel Rodriguez" | TUTTNAUER | 3870M | 13050293 | 0 | 0 | 0
1965 | Hospital Nacional de la Mujer "Dra. Ma. Isabel Rodriguez" | YONGFENG | N-AAS-12L | E51961N12A | 0 | 0 | 0
1966 | Hospital Nacional de la Mujer "Dra. Ma. Isabel Rodriguez" | FULTON caldera 2 | FBS-125 | F1045846A | 125 BHP | ACEITE No. 2 | 0
1967 | Hotel Entre Pinos | FULTON | FB 10 A | 74681 | 10 BHP | ACEITE No. 2 | 0
1968 | Co Industrias Gigantes, S.A. de C.V. | POWER MASTER | 3332601 | 510610 | 60 BHP | ACEITE No. 6 | 0
1969 | Co Industrias Gigantes, S.A. de C.V. | KENAWEE | H 341721 L | 11413 | 60BHP | ACEITE No. 2 | 0
1970 | Medrano Flores, S.A. de C.V. (PAN SINAI) | OSHIMA | OT-25 OK | SB1455 | 15 BHP | ACEITE No. 2 | 0
1971 | Asociación Coop. De Prod. Agropecuaria Santa Adelaida de R.L. | Superior Boiler Works INC. | 54x15794 | 85358 | 101,5 BHP | ELECTRICA | 0
1972 | VARSITY PRO LTDA.DE C.V. | FULTON | FB 100L | 85358 | 10.15 bhp | electrica | 0
1973 | INDUSTRIAS LA CONSTANCIA S.A. DE C.V. | L. SOLÉ | LS-6-13 | 55 | 6,300 KG/HR | BIOMASA | 0
1974 | SARY UNIFORMES, S.A. DE C.V.250 | LATTENER | 18 C.F. | RF-4814 Q80 | 15 BHP | DIESEL | 0
1975 | PICACHO S.A. DE C. V. | SUSSMAN-HOT-SPOT | MB-7 | RF-4814 Q80 | 3 KW | ELECTRICA | 0
1976 | HANES BRANDS EL SALVADOR A. S. De C.V. | H.BREMER & FILHOS LTDA. | LIGNODYN C-40 | 1789 | 40,000 KW/HR | BIOMASA | 0
1977 | PLANTA TORREFACION DE CAFÉ, S. A. DE C. V. | CLEAVER BROOKS | CBL-200-238-150 | OLI-04984 | 238 BHP | FUEL OIL/GAS LP | 110V
1978 | Hospital Militar regional de San Miguel | FULTON | FB 015 A | 49935 | 15 BHP | DIESEL NO. 2 | 0
1979 | Hospital Militar regional de San Miguel | YORK SHIPLEY | SPHV 60 2 | 8415841 H890 | 60BHP | DIESEL | 0
1980 | CELPAC, S.A. DE C.V. | CLEAVER BROOKS | CB400-100-150 ST | T4563-1-1 | 100 BHP | FUEL OIL/GAS LP | 100PSI
1981 | ECO FOODS, S. A. DE C. V. | HURTS | S/M | S/S | 15 BHP | ELECTRICO | 0
1982 | Soc. Cooperativa de ganaderos y Empresarios de la Industria Lactea de la zona Oriental de R.L. (GEOLAC) | AMG INDUSTRIAL | S/M | S/S | 20 BHP | GLP | 0
1983 | HOTEL BEBERLY HILLS | RHEEM-RUUD | G72-250 | 0 | 7Kw | DIESEL | 0
1984 | Hospital Militar regional de San Miguel | YORK SHIPLEY (H.BREMER) | SPHV 70 2 | 8415847 H890310 | 70 BHP | DIESEL NO. 2 | 0
1985 | Turisticas de Oriente S.A. de C.V. (Hotel Tropico Inn) | HURST | CYCLONE 4VT | V55-150-803 | 15 BHP | FUEL OIL No. 2 | 50PSI
1986 | INDUSTRIAS JOVIDA, S.A. DE C.V. | SHENG CHAN STEAM BOILER | CFB-50D | 10212 | 319 BHP | BIOMASA | 0
1987 | Grupo ORBE El Salvador, S.A. de C.V. | RENZACCI | NEBULA 35 | 234770 | 8Kw | DIESEL | 0
1988 | Grupo ORBE El Salvador, S.A. de C.V. | RENZACCI | PA3002 | 234769 | 150 BHP | BIOMASA | 0
1989 | Grupo ORBE El Salvador, S.A. de C.V. | RENZACCI | PA1332 | 234768 | 10 BHP | 0 | 0
1990 | Grupo ORBE El Salvador, S.A. de C.V. | RENZACCI | PA1329 | 234771 | 51,03 BTU/Hr | 0 | 0
1991 | Grupo ORBE El Salvador, S.A. de C.V. | RENZACCI | PA3046 | 0 | 0 | 0 | 0
1992 | HOSPITAL REGIONAL DE SANTA ANA, INSTITUTO SALVADOREÑO DEL SEGURO SOCIAL | CLEAVER BROOKS | CBLE-101-150-150ST | T 4765-1-1 | 150 BHP | FUEL OIL No. 6 | 0
1993 | HOSPITAL REGIONAL DE SANTA ANA, INSTITUTO SALVADOREÑO DEL SEGURO SOCIAL | S/M MARMITA No. 1 | S/M | 85992 | 0 | 0 | 0
1994 | HOSPITAL REGIONAL DE SANTA ANA, INSTITUTO SALVADOREÑO DEL SEGURO SOCIAL | S/M MARMITA No. 2 | S/M | 87671 | 0 | 0 | 0
1995 | HOSPITAL REGIONAL DE SANTA ANA, INSTITUTO SALVADOREÑO DEL SEGURO SOCIAL | S/M MARMITA No. 3 | S/M | 167 | 0 | 0 | 0
1996 | HOSPITAL REGIONAL DE SANTA ANA, INSTITUTO SALVADOREÑO DEL SEGURO SOCIAL | TUTTNAUER | 3870 EL | 13030006 | 0 | 0 | 0
1997 | HOSPITAL REGIONAL DE SANTA ANA, INSTITUTO SALVADOREÑO DEL SEGURO SOCIAL | PROHS | FJ110L | 1416 | 0 | 0 | 0
1998 | LAVANDERIA QUICK DRY | FULTON | FB-010-A | S/S | 10 BHP | DIESEL | 0
1999 | LEAGUE CENTRAL AMERICA LTDA. DE C. V. | PREFLYTHEMAL TECHNOLOGY | LDRO 0.35-0.7 | S/S | 2.4 BHP | ELECTRICA | 0
2000 | LEAGUE CENTRAL AMERICA LTDA. DE C. V. | DAE SIN STEAM BOILER | DS-V | DS-3456 | 70 BHP | FUEL OIL No. 2 | 0
2001 | KIMBERLY CLARK DE C. A. S. A. | RENTECH caldera 1 | CROSSFLOW HRSG | 2014-39 | 8,524 LB/HR | GASES DE ESCAPE DE MOTOR 1 | 0
2002 | KIMBERLY CLARK DE C. A. S. A. | RENTECH caldera2 | CROSSFLOW HRSG | 2014-40 | 8,524 lbs/hr | GASES DE ESCAPE DE MOTOR 1 | 225 PSI (550°F)
2003 | KIMBERLY CLARK DE C. A. S. A. | DANSTOKER | DHF | 14-1028-1 | 15,000 KG/HR | BIOMASA | 0
2004 | ECOFOODS, S.A. DE C.V. | HURST CALDERA No.2 | S3-G-100-150 | DS500-150-4 | 100 BHP | GLP | 0
2005 | MANUFACTURAS MAGADALENAS, S.A. DE C.V | FULTON | ICS - 50 | 98058 | 558 Kw | GLP | 0
2006 | MANUFACTURAS MAGADALENAS, S.A. DE C.V | FULTON | ICS - 50 | L - 52168 | 2326 KW | GLP | 0
2007 | CARNES DE EL SALVADOR, S.A. DE C.V. | CLEAVER BROOKS | 03900 - 125 | L-52168 | 125 BHP | ACEITE USADO | 0
2008 | BIMBO DE EL SALVADOR, S.A. DE C.V. | GARIONI NAVAL | GMT-V 80 | 252.14 | 51.11 BHP/ 556 kw | GPL | 0
2009 | Hotel Tropico Inn468 | 0 | 0 | 15017A | 0 | 0 | 0
2010 | OPP FILM EL SALVADOR, S.A. DE C.V. | INPLAN-INGENIURTECHNIK CALDERA 1 | H 2000 | 15017A | 232,6 BHP | GLP | 0
2011 | OPP FILM EL SALVADOR, S.A. DE C.V. | INPLAN INGENIERURTECHNIK CALDERA 2 | H 2000 | 15017B | 2,326 KW/H | GAS LP | 0
2012 | Corporación Arroceros de El Salvador, S.A. de C.V. | MULTITECH BOILERS PVT LTD. | ME 3070 | S/S | 30701 KG/HR | BIOMASA | 0
2013 | INGENIO EL ANGEL | HPB ENGENHARIA EQUIPAMENTOS LTDA | SPB-235/1 | SE-160/13 | 235,000 LB/HR | Biomasa | 0
2014 | TEXTILES SAN ANDRES | Bum Chul Park | PD | S350-150-1 | 3000 KW | 0 | 0
2015 | AGROINDUSTRIAS GUMARSAL, S. A. DE C. V. (PLANTA 1:INDUMASA) | HURST | S/M | S350-150-1 | 70 BHP | GAS LP | 0
2016 | UNIDAD MEDICA ISSS ZACATECOLUCA | CONSOLIDATED No.1 | 20D48 | 82791 | 0 | Electrico | 0
2017 | UNIDAD MEDICA ISSS ZACATECOLUCA | CONSOLIDATED No.2 | 20D56 | 2795 | 0 | Electrico | 0
2018 | AGROINDUSTRIAS GUMARSAL | HURST | S/M | S350-150-1 | 3,000 Kw | Electrico | 0
2019 | RED FOX LAS MERCEDES, S.A. DE C.V. | UNICAL | ELL 3000 AGUA CALIENTE | 6001863 | 3000 Kw/h | GLP | 0
2020 | ISSS Hospital Policlinico Roma | TAI CHANG | 9 KW | S/S | 0 | ELECTRICA | 0
2021 | ISSS Hospital Policlinico Roma | MARKET FORGE | STME | 193719 | 0 | 0 | 0
2022 | ISSS Hospital Policlinico Roma | MATACHANA ARSENAL 3er NIVEL | SC 500 | 6001863 | 0 | Electrico | 0
2023 | ISSS Hospital Policlinico Roma | CONSOLIDATED ARSENAL 3er NIVEL | 20D56 | 2195 | 0 | Electrico | 0
2024 | ISSS Hospital Policlinico Roma | MATACHANA | SC502E-1 | E-32191 | 0 | ELECTRICO | 0
2025 | COPIGAC de R.L. | Zu How Industry Co. Ltd. | ZH - 100K | MC12015130 | 25 PSI | Electrico | 0
2026 | INGENIO LA CABAÑA | MITRE POWER TECHNOLOGY | MC120 | MC12015130 | 264000 lbs/ hr | BIOMASA | 0
2027 | PRECOCIDOS DE EL SALVADOR S.A. DE C.V . | MAANYA BOILERS | EFW | 0 | 2.8 BAR | Diesel | 0
2028 | Hospital Medico Quirurgico y Oncologia ISSS | Consolidated | SSR-3A | 5700-53 | 20 PSI | Electrico | 0
2029 | Hospital Medico Quirurgico y Oncologia ISSS | CASTLE No. 1 | SMART S 740 | TR-740-CM14-188618-01-01 | 0 | 0 | 0
2030 | Hospital Medico Quirurgico y Oncologia ISSS | Consolidated | SSR-3A | 5905-68 | 25 PSI | Electrico | 0
2031 | Hospital Medico Quirurgico y Oncologia ISSS | TUTTNAUER (Autoclave) | 5050EL | 2803423 | 25 PSI | Electrico | 0
2032 | Hospital Medico Quirurgico y Oncologia ISSS | TUTTNAUER (Autoclave) | 3870EA | 1105665 | 25 PSI | Electrico | 0
2033 | Hospital Medico Quirurgico y Oncologia ISSS | Market Forge Sterilmatic | STM-EL | 192704 | 25 PSI | Electrico | 0
2034 | Hospital Medico Quirurgico y Oncologia ISSS | BIOBASE (CLASE B) | BKM-Z80B (III) | 2018W684 | 0 | 0 | 0
2035 | Hospital MATERNO INFANTIL 1ero de Mayo ISSS (ARSENAL MAXILO-FACIAL) | CONSOLIDATED STILL & STERILIZER No. 2 | 16D36 | 32692 | 0 | 0 | 0
2036 | Hospital MATERNO INFANTIL 1ero de Mayo ISSS (ARSENAL 3a. PLANTA) | TUTTNAUER | T-MAX-8-1VEP | 1004071 | 20 KW | ELECTRICO | 0
2037 | Hospital MATERNO INFANTIL 1ero de Mayo ISSS (ARSENAL SALA DE OPERACIONES 1a. PLANTA) | CONSOLIDATED & STERILIZER No.1 | 3996 | 4902 32 | 24 KW | ELECTRICO | 0
2038 | Hospital MATERNO INFANTIL 1ero de Mayo ISSS (ARSENAL 3a. PLANTA) | CISA No.3 | 6412GS/V/1P/E/TS/SV | 25139 | 27 KW | ELECTRICO | 0
2039 | Hospital MATERNO INFANTIL 1ero de Mayo ISSS (ARSENAL MAXILO-FACIAL) | CONSOLIDATED STIL & STERILIZSER No. 5 | 3943 | 4902 | 0 | ELECTRICO | 0
2040 | INDUSTRIAS ALIMENTICIAS MONTECO, S.A. DE C. V. | LATTNER BOILER COMPANY | W L F | 96612 | 50 BHP | GLP/ FABRICA | 100 psi
2041 | INDUSTRIAS ALIMENTICIAS MONTECO, S.A. DE C. V. | TIENCO STERIBRU | STB13001 P2000S | 189 | 0 | vspor | 0
2042 | INDUSTRIAS ALIMENTICIAS MONTECO, S.A. DE C. V. | LOLOL | LKT-45G | 93601 | 0 | GLP | 0
2043 | QUITEXSA, S.A. DE C.V. | VYC INDUSTRIAL | Cl-1450 | C515-15 | 92.65 BHP | FUEL OIL No. 6 | 0
2044 | MACOGA, S.A. DE C. V. (RETOMO EL REGISTRO:16MAYO2016) | SOGECAL (SOCIEDAD GENERAL DE CALDERAS GEVAL) | NCK-50.8 | C515-15 | 450 KG/HR | glp | 0
2045 | TAISA, DE C. V. (TRANSFERENCIAS TECNOLOGICAS AGROINDUSTRIALES, S. A. DE C. V. | AMG INDUSTRIAL | S/M | 20100Y 2014 | 20 bhp | glp | 0
2046 | OSCAR ALBERTO FLORES MENJIVAR | LANB | LSSO-2-08-Y | 20100Y 2014 | 0.8 TN/HR | glp | 0
2047 | INDUSTRIAS LA CONSTANCIA, S. A. DE C. V. | POWER MASTER | MERCATHERM SWB (FG-2) | 16040P-SWRG-03 | 40 BHP | GLP | 0
2048 | HOSPITAL NACIONAL "NUESTRA SEÑORA DE FATIMA" COJUTEPEQUE | BURNHAM COMERCIAL | 3P.50.50.0.GP | K8893 P 8-7 | 50 BHP | DIESEL | 0
2049 | VARSITY PERO LTDA DE C. V. | SUSSMAN planta2 | ES-18 | K-8893 P8-7 | 583 BTU/H | ELECTRICA | 0
2050 | TÈCNICA EN NUTRICION ANIMAL, S. A. DE C. V. | FULTON CALDERA No. 4/EN REPARACION | VMP-80 | P.V-395-00 | 80BHP | GLP | 0
2051 | LACTEOS DEL CORRAL, S. A. DE C. V. | YORK SHIPLEY | SPHV-300-6 200132 | 92-18876H-99153 | 300 BHP | FUEL OIL No. 6 | 0
2052 | HOSPITAL NACIONAL GENERAL "SAN RAFAEL" SANTA TECLA | ATTSU | RL-1500/12 | 2780 | 144.7 BHP | DIESEL (FUEL OIL No.2) | 0
2053 | HOSPITAL NACIONAL GENERAL "SAN RAFAEL" SANTA TECLA | MATACHANA | 1010V-2 | 1000 | 2.5 KW | ELECTRICA | 0
2054 | HOSPITAL NACIONAL GENERAL "SAN RAFAEL" SANTA TECLA | BMT/ MMM GROUP | SPHP 6612-2 FD ED | 5170811 | 0 | 0 | 0
2055 | HOSPITAL NACIONAL GENERAL "SAN RAFAEL" SANTA TECLA | MATACHANA | 10.06 | 1000 | 50 KW | ELECTRICA | 0
2056 | HOSPITAL NACIONAL GENERAL "SAN RAFAEL" SANTA TECLA | BMT/ MMM GROUP | SPHP 6612-2 FD ED | 5171130 | 0 | 0 | 0
2057 | HOSPITAL NACIONAL GENERAL "SAN RAFAEL" SANTA TECLA | MATACHANA | 100.6 | 1000 | 50 KW | ELECTRICA | 0
2058 | HOSPITAL NACIONAL GENERAL "SAN RAFAEL" SANTA TECLA | LEGION | LP30 | 00757 | 0 | 0 | 0
2059 | HOSPITAL NACIONAL GENERAL "SAN RAFAEL" SANTA TECLA | LEGION | LP30 | 00758 | 0 | 0 | 0
2060 | HOSPITAL NACIONAL GENERAL "SAN RAFAEL" SANTA TECLA490 | ATTSU | RL1500/12 | 2781 | 144.7 BHP | DIESEL (FUEL OIL No.2) | 0
2061 | AVX INDUSTRIES LTD. | COCHRAN (WEE CHIEFTAIN) | S/M | 23/ 6130 | 125,4 BHP | QUEMADOR TRIAL:GLP/DIESEL/BUNKER | 0
2062 | PICACHO S.A. DE C. V. | NGAI SHING DEVELOPMENT LTD | NS341/24 | 009 | 24KW | ELECTRICA | 0
2063 | PICACHO S.A. DE C. V. | CHROMALOX | VMB | 1897-11766 | 0 | ELECTRICA | 0
2064 | PICACHO S.A. DE C. V. | SUSSMAN | M 92 | 21915-R2001 | 12 KW/H | 0 | 0
2065 | PICACHO S.A. DE C. V. | VEIT | 2365/2 | 01600009247 | 0 | ELECTRICA | 0
2066 | PICACHO S.A. DE C. V. | SUSSMAN | 1M 4SSP | 7435081 (NO:110797587) | 12KW/H | ELECTRICA | 0
2067 | PICACHO S.A. DE C. V. | SUSSMAN IRON MATE | 1M 4SSP | 10797587 (NO:6992YR81) | 12KW/H | ELECTRICA | 0
2068 | PICACHO S.A. DE C. V. | CHROMALOX | VMB-005 AS021-243 | 7211-16662 | 0 | ELECTRICA | 0
2069 | PICACHO S.A. DE C. V. | NGAI SHING | NS341/24 | 009 | 0 | ELECTRICA | 0
2070 | PICACHO S.A. DE C. V. | PICACHO | CL-17200 | 001 | 0 | ELECTRICA | 0
2071 | PICACHO S.A. DE C. V. | PICACHO | CL-17200 | 002 | 0 | ELECTRICA | 0
2072 | PICACHO S.A. DE C. V. | PICACHO | CL-17200 | 003 | 0 | ELECTRICA | 0
2073 | PICACHO S.A. DE C. V. | PICACHO | CL-17200 | 004 | 0 | ELECTRICA | 0
2074 | PICACHO S.A. DE C. V. | SUSSMAN | M 92 | 21915 | 0 | ELECTRICA | 0
2075 | HOSPITAL POLICLINICO ZACAMIL ISSS | BURHAM caldera 2 | 3P605000GP | 29832 | 60 BHP | DIESEL | 0
2076 | HOSPITAL POLICLINICO ZACAMIL ISSS | TUTTNAUER | 3870M | 2903211 | 0 | 0 | 0
2077 | HOSPITAL POLICLINICO ZACAMIL ISSS | TUTTNAUER | 2340M | 2805818 | 0 | 0 | 0
2078 | HOSPITAL POLICLINICO ZACAMIL ISSS | TUTTNAUER | 2540EL | 2810101 | 0 | 0 | 0
2079 | HOSPITAL POLICLINICO ZACAMIL ISSS | MARKET Forge | STERILMATIC | 2803423 | 0 | 0 | 0
2080 | HOSPITAL POLICLINICO ZACAMIL ISSS | TUTTNAUER | 2340M | 2805819 | 0 | 0 | 0
2081 | HOSPITAL POLICLINICO ZACAMIL ISSS | MARKET FORGE | STM-EL | 192704 | 0 | 0 | 0
2082 | HOSPITAL POLICLINICO ZACAMIL ISSS | SERCON | HS 7-0523 | 269 142535 | 0 | 0 | 0
2083 | HOSPITAL POLICLINICO ZACAMIL ISSS | CONSOLIDATED | 20D56 | 21381 | 0 | 0 | 0
2084 | HOSPITAL POLICLINICO ZACAMIL ISSS | TUTTNAUER | 2540E | 15120375 | 0 | 0 | 0
2085 | HOSPITAL POLICLINICO ZACAMIL ISSS | STATIM 5000 | DRY.TEC | 510816L00001 | 0 | 0 | 0
2086 | HOSPITAL POLICLINICO ZACAMIL ISSS | STATIM 5000 | DRY.TEC | S/S | 0 | 0 | 0
2087 | HOSPITAL POLICLINICO ZACAMIL ISSS | BURNHAM caldera 1 | 3P605000GP | 29833 | 60 BHP | DIESEL OIL No. 2 | 0
2088 | INDUSTRIAS ALIMENTICIAS MONTECO, S.A. DE C. V. | LATTNER BOILER COMPANY | WLF | 96612 | 50 BHP | GLP/fabrica | 0
2089 | GUARDADO, S. A. DE C. V. | TUTTNAUER | 3545 | 3545E | 0 | 0 | 0
2090 | GUARDADO, S. A. DE C. V. | ALL AMERICAN | 25X-1 | S/ND003005 | 0 | 0 | 0
2091 | COMALI FOODS, S. A. DE C. V. | FULTON | FB-030-A | 101149 | 30 BHP | DIESEL | 0
2092 | PANADERIA SINAÍ, S. A. DE C. V. (AVICOLA CAMPESTRE) | YORK SHIPLEY | SPHC-80-6 | 81-14308 h-82277 | 80 BHP | DIESEL | 0
2093 | RUA S.A. DE C. V. | YUDONG | WNS-2-1.25-Y.Q | G1840205 | 2 ton vapor | GLP | 0
2094 | DISTRIBUIDORA DE ALIMENTOS SALUDABLES, S.A. DE C. V. | CLEAVER BROOKS | CB-200-150 | 93022 | 150BHP | FUEL OIL NO:6 | 0
2095 | 0 | 0 | 0 | 0 | 0 | 0 | 0
2096 | YOUNGONU EL SALVADOR, S. A. DE C. V. | KYUNGWON No.1 | AC-30TA2 | 112140 | 30 BHP | 220V | 0
2097 | YOUNGONU EL SALVADOR, S. A. DE C. V. | KYUNGWON No.2 | AC-S50TA | S/S | PRESION LABORAL 8,5KG/CM2 G | MOTOR 37KW60HZ | 0
2098 | YOUNGONU EL SALVADOR, S. A. DE C. V. | KYUNGWON No. 3 | AS51 CE | ASS050B297 | 0,85MPA | MOTOR K220V 3HP 60HZ | 0
2099 | YOUNGONU EL SALVADOR, S. A. DE C. V. | KYUNGWON No. 4 | AS31CEX | ASS030B261 | 0,85MPA | MOTOR KW22-220V 3HP-60HZ | 0
2100 | YOUNGONU EL SALVADOR, S. A. DE C. V. | JAGUAR | EAS50 | L150674318 | 8,0B | MOTOR 37KW 60HZ | 0
2101 | JUAN JOSÈ UMAÑA ERAZO/LACTEOS SAN JUAN | MIURA caldera1 | EL-1500 | 0801448 | 1,500 KG/HR | DIESEL OIL No.2/GLP | 7.0Kg/Cm2
2102 | AGROSANIA, S. A. DE C. V. | POWER MASTER | SWB (FL2) | 16060P-SWWL-04 | 60BHP | DIESEL OIL No. 2 | 0
2103 | SIVAR BRENING COMPANY, S. A. DE C. V. | YANO BOILER | LSS 0,1-0,8-Y/Q | Z161903 | 100KG/HR | GLP | 0
2104 | SIVAR BRENING COMPANY, S. A. DE C. V. | TANQUE CALENTADOR DE AGUA | S/M | S/S | 0 | 0 | 0
2105 | SIVAR BRENING COMPANY, S. A. DE C. V. | CLARIFICADOR | S/M | S/S | 0 | 0 | 0
2106 | SIVAR BRENING COMPANY, S. A. DE C. V. | TANQUE CALENTADOR DE AGUA | S/M | S/S | 0 | 0 | 0
2107 | SIVAR BRENING COMPANY, S. A. DE C. V. | S/M | S/M | S/S | 0 | 0 | 0
2108 | INTRADESA, S. A. DE C. V. | HURTS | 4VT CYCLONE | V86-150-74M | 30 BHP | DIESEL OIL No. 2 | 0
2109 | HOSPITAL NACIONAL DE USULUTAN "SAN PEDRO" | BURNHAM COMMERCIAL | 3P-80-50-0-PF | 30496 | 2,760 LB/HR | FUEL OIL NO:2 | 0
2110 | SALVADOREÑA DE ALIMENTOS, S. A. DE C. V. PLANTA 2 FABRICA DE PASTAS, PLANTEL LOS MANANTIALES | SILES S P. A.-CASIER TV | SMB-1000 | 44730/TV-2015 | 98 KG/HR | GLP | 0
2111 | LACTEOS DEL CORRAL, S. A. DE C. V. (LACTOSA) | CLEAVER BROOKS | CBLE 400-400-150ST | T5332-1-1 | 400 BHP | glp/FUEL OIL NO:6 | 0
2112 | HOSPITAL NACIONAL GENERAL LA UNION | CLEAVER BROOKS | CB 100-80-150ST | T3724-1-2 | 80 BHP | DIESEL OIL No. 2 | 0
2113 | HOSPITAL NACIONAL GENERAL LA UNION | GROEN MARMITA FIJA | PT-60 | 94779 | 0 | 0 | 0
2114 | HOSPITAL NACIONAL GENERAL LA UNION | GROEN MARMITA DE VOLTEO | PT-60 | 94765 | 0 | 0 | 0
2115 | HOSPITAL NACIONAL GENERAL LA UNION | TUTTNAUER | 55120 | 14021800 | 0 | 0 | 0
2116 | HOSPITAL NACIONAL GENERAL LA UNION | BMT/ MMM GROUP | STERIVAD | 5171057 | 0 | 0 | 0
2117 | HOSPITAL NACIONAL GENERAL LA UNION | BMT/ MMM GROUP | STERIVAD | 5171059 | 0 | 0 | 0
2118 | HOSPITAL NACIONAL GENERAL LA UNION | CLEAVER BROOKS | CB 100-80-150ST | T3724-1-1 | 80 BHP | DIESEL OIL No. 2 | 0
2119 | UNIDAD MEDICA SANTA TECLA DE INSTITUTO SALVADOREÑO DEL SEGURO SOCIAL (AREA DE EMERGENCIAS) | CONSOLIDATED | 16D36 | 22592 | 0 | 0 | 0
2120 | UNIDAD MEDICA SANTA TECLA DE INSTITUTO SALVADOREÑO DEL SEGURO SOCIAL (AREA DE EMERGENCIAS) | TUTTNAUER | 3870ML | 1005678 | 0 | 0 | 0
2121 | HOSPITAL NACIONAL DE NEUMOLOGÌA Y MEDICINA FAMILIAR "DR. JOSÈ ANTONIO SALDAÑA"242 | YORK SHIPLEY | SPHV-60-2-93949 | 748802 H-62051 | 60 BHP | DIESEL FUEL OIL No.2 | 0
2122 | KORET, S. S. DE C. V. LABORATORIOS BUTTER | COLUMBIA BOILERS | HRT | 1049471 | 30 BHP | DIESEL OIL No. 2 | 0
2123 | NEGOCIOS DIVERSIFICADOS, S. A. DE C. V.(GRUPO INDUSTRIAS MERLET, S. A. DE C. V.) | SULLIAR | 3709A | 200809200026 | 50 HP (125-135 PSI) | 0 | 0
2124 | NEGOCIOS DIVERSIFICADOS, S. A. DE C. V.(GRUPO INDUSTRIAS MERLET, S. A. DE C. V.) | SULLIAR | ES8-30H | 003-123749 | 30 HP (125-135 PSI) | 0 | 0
2125 | NEGOCIOS DIVERSIFICADOS, S. A. DE C. V.(GRUPO INDUSTRIAS MERLET, S. A. DE C. V.) | INGERSOLL RAND | SSR-EP50SE | G1036U92307 | 50HP (125-128 PSI) | 0 | 0
2126 | NEGOCIOS DIVERSIFICADOS, S. A. DE C. V.(GRUPO INDUSTRIAS MERLET, S. A. DE C. V.) | S/M | S/M | S/S | S/P (100-135 PSI) | 0 | 0
2127 | ISSS CLINICA COMUNAL SITIO DEL NIÑO | TUTTNAUER | 2340M | 2501583 | 0 | ELECTRICA | 0
2128 | ISSS CLINICA COMUNAL SITIO DEL NIÑO | STURDY INDUSTRIAL Co. Ltd. | SA-232X (B-A200) | 160707010-007 | 0 | ELECTRICA | 0
2129 | GRUPO MIGUEL, S. A. DE C. V. (PLANTA 2) | FULTON | FB-015-A | 30517 | 15 BHP | GLP | 0
2130 | COVAL , S. A. DE C. V. | SUSSMAN | ES-16 | K-7093 V 81 | 583 BTU/HR | ELECTRICA | 0
2131 | HOSPITAL POLICLINICO PLANES DE RENDEROS ISSS | MATACHANA | SC501-1 | S050 | 400 volt | electrico | 0
2132 | ISSS CLINICA COMUNAL LAS VICTORIAS (ÁREA DE ODONTOLOGIA) | TUTTNAUER VALUEKLAVE | 1730MK V | 2511106 | 0 | ELECTRICO | 0
2133 | CLINICA COMUNAL DE ANTIGUO CUSCATLAN ISSS | STURDY INDUSTRIAL Co. Ltd. | SA-232X (B-A200) | 160707010-003 | 0 | electrico | 0
2134 | HOSPITAL NACIONAL GENERAL DE USULUTAN "SAN PEDRO" | BURNHAM COMMERCIAL | 3P-80-50-0-PF | 1012723 | 2760 LBS/HR | OIL No.2 | 0
2135 | UNIDAD COMUNITARIA DE SALUD FAMILIAR INTERMEDIA DE METAPAN | TUTTNAUER | 385 OM | SM-130-40-279 | 0 | ELECTRICA | 0
2136 | UNIDAD COMUNITARIA DE SALUD FAMILIAR INTERMEDIA DE BELEN GUIJAT (GÜIJAT) | TUTTNAUER | 385 OM | 1202704 | 0 | ELECTRICO | 0
2137 | UNIDAD COMUNITARIA DE SALUD FAMILIAR INTERMEDIA DE CANDELARIA DE LA FRONTERA | TUTTNAUER | 3850EL | S/S | 0 | ELECTRICO | 0
2138 | UNIDAD COMUNITARIA DE SALUD FAMILIAR INTERMEDIA DE CANDELARIA DE LA FRONTERA | ESTERI-DENTE | 300 | 19975 | 0 | ELECTRICO | 0
2139 | UNIDAD COMUNITARIA DE SALUD FAMILIAR INTERMEDIA DE CANDELARIA DE LA FRONTERA | ESTERI-DENTE | S/M | S/S | 0 | ELECTRICO | 0
2140 | AQUAPURA, S. A. DE C. V. | WILFORD | LSS0.5-0.7-Y.Q | 12G755(Y) | 20 BHP | GLP | 0
2141 | CLINICA COMUNAL CIUDAD MERLIOT INSTITUTO SALVADOREÑO DEL SEGURO SOCIAL61 | STURDY INDUSTRIAL Co. Ltd. | SA-2532X | 160707010-006 | 0 | ELECTRICAS | 0
2142 | INDUSTRIAS SINTETICAS DE C.A. (INSINCA) | LONG CHUAN | LC-3 | AA-019-B | 2,400 KG/HR | DIESEL | 0
2143 | Co Industrias Gigantes, S.A. de C.V. | YORK SHIPLEY | SPHC 150 6 95872 | 74 8882 H 62231 | 150 BHP | BUNKER | 0
2144 | AVIS, S. A. DE C. V. | CLEAVER BROOKS | CB 600-100 | L-84515 | 100 BHP | FUEL OIL 6 | 0
2145 | AVIS, S. A. DE C. V. | CLEAVER BROOKS | CB 600-100 | L-60503 | 100 BHP | FUEL OIL 6/aceite usado | 0
2146 | AVIS, S. A. DE C. V. | LOOKOUT | 5050 | 29977 | 60 BHP | 0 | 0
2147 | UNIDAD MEDICA DE SACACOYO -ATEOS, ISSS | CONSOLIDATED | 20D36 | 2295 | 0 | 0 | 0
2148 | CLINICA COMUNAL LOURDES COLON ISSS | MARKET FORGE | STERILMATE | MJEA 190-85-E | 0 | 0 | 0
2149 | unidad comunitaria de salud familiar especializada ucsfe san martin, MINISTERIO DE SALUD | TUTTNAUER | 2340M | 1307213 | 0 | 0 | 0
2150 | unidad comunitaria de salud familiar especializada ucsfe san martin | TUTTNAUER | 3850 M | 1310537 | 0 | 0 | 0
2151 | UNIDAD COMUNITARIA DE SALUD FAMILIAR EL PAISNAL, MINISTERIO DE SALUD | TUTTNAUER | 3850M | 1202893 NB 1947663 | 0 | 0 | 0
2152 | unidad comunitaria de salud familiar SANTA LUCIA, MDES | TUTTNAUER | 2540 | SIN SERIE | 0 | 0 | 0
2153 | unidad comunitaria de salud familiar SANTA LUCIA | TUTTNAUER | 3850M | 1012121 NB 172906 | 0 | 0 | 0
2154 | unidad comunitaria de salud familiar SANTA LUCIA | TUTTNAUER | 3850M | 1202854 NB 201600 | 0 | 0 | 0
2155 | unidad comunitaria de salud familiar SANTA LUCIA | TUTTNAUER | 3850 | 40443 NB 171049 | 0 | 0 | 0
2156 | unidad comunitaria de salud familiar especializada santa ana | HILL MED | HM-ARMAOA 23L | S/S | 0 | 0 | 0
2157 | unidad comunitaria de salud familiar especializada santa ana | TUTTNAUER | 3850m | S/S | 0 | 0 | 0
2158 | unidad comunitaria de salud familiar especializada santa ana | TUTTNAUER | 3850M | S/S | 0 | 0 | 0
2159 | GRUPO ECON | CIBER | TM3020P | CT.51.147 | 4000,000 Kcal/Hr | DIESEL No.2 | 0
2160 | CIUDAD MUJER SAN MARTIN | TUTTNAUER | 1730MK | 2704978 | 0 | 0 | 0
2161 | CIUDAD MUJER SAN MARTIN | FISHER | 2340M | 1110308 | 0 | 0 | 0
2162 | ISSS UNIDAD MEDICA METAPAN | TUTTNAUER | 2850 EA | 2809331 | 0 | LECTRICA | 0
2163 | unidad comunitaria de salud familiar nejapa | TUTTNAUER | 3850M | 10121213 NB 172908 | 0 | 0 | 0
2164 | unidad comunitaria de salud familiar TONACATEPEUE | TUTTNAUER | 3850N | 1202712 | 0 | 0 | 0
2165 | unidad comunitaria de salud familiar Tonacatepeque | TUTTNAUER | 2540M | S/S | 0 | 0 | 0
2166 | unidad comunitaria de salud familiar PANCHIMALO | TUTTNAUER | 3850M | 0361-153-004-02-00002 | 0 | 0 | 0
2167 | CIUDAD MUJER COLON | STURDY | SA-232 | S/S | 0 | 0 | 0
2168 | CIUDAD MUJER SANTA ANA | VALUEKLAVE | 1730mkv | 2704979 | 0 | ELECTRICO | 0
2169 | CIUDAD MUJER SANTA ANA | TUTTNAUER | 23404 M | 2911437 | 0 | ELECTRICO | 0
2170 | CIUDAD MUJER SANTA ANA | TUTTNAUER |  |  | 0 | ELECTRICO | 0
2171 | CIUDAD MUJER USULUTAN | TUTTN AUER | 2340 M | 1110324 | 0 | 0 | 0
2172 | CIUDAD MUJER USULUTAN | MINIMOL | M9 | S/S | 0 | 0 | 0
2173 | AGROINDUSTRIAS LA LABOR, S. A. DE C. V. | FULTON | FB-015-A | F2012768A | 15 BHP | GLP | 0
2174 | INGENIO CENTRAL AZUCARERO JIBOA, S. A. DE C. V. | ISGEC HEAVY ENGINEERING LIMITED | S/M | IWT-6421 | 220,000.00 T/H | BIOMASA | 105k/cm2
2175 | UNIDAD COMUNITARIA FAMILIA SOYAPANGO | TUTTNAUER | 3850 M | 1310510 | 0 | ELECTRICO | 0
2176 | UNIDAD COMUNITARIA FAMILIA SOYAPANGO | PENTOL.CRANE (Magna-Clave) | MC | A6-4666 | 0 | ELECTRICO | 0
2177 | UNIDAD COMUNITARIA FAMILIA HABITAT CONFIEN, CIUDAD DELGADO | TUTTNAUER | 3850 M | LA | 0 | ELECTRICO | 0
2178 | UNIDAD COMUNITARIA FAMILIA AGUILARES | PENTOL.CRANE (Magna-Clave) | MC | A6-4698 | 0 | ELECTRICO | 0
2179 | UNIDAD COMUNITARIA FAMILIA AGUILARES | TUTTNAUER | 3850 M | 120257 | 0 | ELECTRICO | 0
2180 | UNIDAD COMUNITARIA FAMILIA “DR. JOSÉ EDMUNDO ÁVALOS LAGUARDIA” | PENTOL KRANE (Magna-Clave) | MC | A6-4661 | 0 | ELECTRICO | 0
2181 | QUIMICA NAVA, S. A. DE C. V. | MINGAZZINI | PVR 15 EU | EU | 1,240 kw/h | OIL No. 2 | 0
2182 | UNIDAD COMUNITARIA FAMILIA SANTA LUCÍA | TUTTNAUER | 2540M | 0333-156-004-02-00001 | 0 | ELECTRICO | 0
2183 | UNIDAD COMUNITARIA FAMILIA SAN BARTOLOME PERULAPIA | TUTTNAUER | 3850 M | 195314 | 0 | ELECTRICO | 0
2184 | UNIDAD MEDICA ISSS QUEZALTEPEQUE | TUTTNAUER | 3870 E | 260641 | 0 | ELECTRICO | 0
2185 | UNIDAD MEDICA ISSS QUEZALTEPEQUE | TUTTNAUER | 3870 M | 260190 | 0 | ELECTRICO | 0
2186 | UNIDAD MEDICA ISSS LA LIBERTAD | CONSOLIDATED | 20036 | 2395 | 0 | ELECTRICFO | 0
2187 | SARAM, S. A. E C. V. | CLEAVER BROOKS | CB-600-150 | MX-2074-CB | 150 BHP | GLP | 0
2188 | CLINICA COMUNAL SAN RAFAEL ISSS | TUTTNAUER | 3140-E |  | 0 | 0 | 0
2189 | CLINICA COMUNAL SAN RAFAEL ISSS | TUTTNAUER | 2340-EA |  | 0 | 0 | 0
2190 | SECCION ALIMENTACION Y DIETAS-DEPARTAMENTO DE OPERACIÓN INSTITUCIONAL ISSS | GROEN No.1 | DL-80 | 97781 | 0 | 0 | 0
2191 | SECCION ALIMENTACION Y DIETAS-DEPARTAMENTO DE OPERACIÓN INSTITUCIONAL ISSS | GROEN No.3 | DLT-80M | 1197 | 0 | 0 | 0
2192 | SECCION ALIMENTACION Y DIETAS-DEPARTAMENTO DE OPERACIÓN INSTITUCIONAL ISSS | GROEN No. 4 | DLT-80M | 1198 | 0 | 0 | 0
2193 | SECCION ALIMENTACION Y DIETAS-DEPARTAMENTO DE OPERACIÓN INSTITUCIONAL ISSS | GROEN No. 5 | DLT-80M | 1196 | 0 | 0 | 0
2194 | SECCION ALIMENTACION Y DIETAS-DEPARTAMENTO DE OPERACIÓN INSTITUCIONAL ISSS | GROEN No. 6 | DLT-80M | 1200 | 0 | 0 | 0
2195 | SECCION ALIMENTACION Y DIETAS-DEPARTAMENTO DE OPERACIÓN INSTITUCIONAL ISSS | LEGION nO. 2 | KDL-60T | 45903 | 0 | 0 | 0
2196 | SECCION ALIMENTACION Y DIETAS-DEPARTAMENTO DE OPERACIÓN INSTITUCIONAL ISSS | LEGION No. 7 | KDL-60T | 45904 | 0 | 0 | 0
2197 | SECCION ALIMENTACION Y DIETAS-DEPARTAMENTO DE OPERACIÓN INSTITUCIONAL ISSS | GROEN No. 8 | DLT-40 | 1199 | 0 | 0 | 0
2198 | SECCION ALIMENTACION Y DIETAS-DEPARTAMENTO DE OPERACIÓN INSTITUCIONAL ISSS | LEGION nO. 9 | TMT-40 | 16001 | 0 | 0 | 0
2199 | SECCION ALIMENTACION Y DIETAS-DEPARTAMENTO DE OPERACIÓN INSTITUCIONAL ISSS | LEGION nO. 10 | DLT-30 | 53723 | 0 | 0 | 0
2200 | SECCION ALIMENTACION Y DIETAS-DEPARTAMENTO DE OPERACIÓN INSTITUCIONAL ISSS | LEGION No. 11 | DLT-30 | 53724 | 0 | 0 | 0
2201 | HOSPITAL SAN FRANCISCO (INVERSIONES MEDICAS SAN FRANCISCO, S. A. DE C. V. | CONSOLIDATED MACHINE BOSTON, MASS 02134 | SSR-35-C | 321273 | 0 | 0 | 0
2202 | HOSPITAL SAN FRANCISCO (INVERSIONES MEDICAS SAN FRANCISCO, S. A. DE C. V. | CONSOLIDATED MACHINE BOSTON, MASS 02134 | RT-SR-25C | 5806 | 0 | 0 | 0
2203 | HOSPITAL SAN FRANCISCO (INVERSIONES MEDICAS SAN FRANCISCO, S. A. DE C. V. | CONSOLIDATED MACHINE BOSTON, MASS 02134 | RT-SR-25C | 3315 | 0 | 0 | 0
2204 | DIRECCION NACIONAL DE MEDICAMENTOS, LABORATORIO DE ANALISIS MICROBIOLOGICOS | YAMATO | SM510 | B4Y00104 | 0 | 0 | 0
2205 | DIRECCION NACIONAL DE MEDICAMENTOS, LABORATORIO DE NANALISIS MICROBIOLOGICOS | SYSTEC | HX-200 2D | D2491 | 0 | 0 | 0
2206 | DIRECCION NACIONAL DE MEDICAMENTOS, LABORATORIO DE NANALISIS MICROBIOLOGICOS | ALL AMERICAN | 25X | 0014683 | 0 | 0 | 0
2207 | DAVID ANTONIO HERNANDEZ SOSA (LACTEOS HERNANDEZ) | LEMMAR BOILER GAS | LWS-01-0.7-Y.Q | LG001002 | 100 KG/HR | GLP | 90 PSI
2208 | DAVID ANTONIO HERNANDEZ SOSA (LACTEOS HERNANDEZ) | AMG | S/M | S/S | 0 | VAPOR | N/A
2209 | DAVID ANTONIO HERNANDEZ SOSA (LACTEOS HERNANDEZ) | S/M | S/M | S/S | 0 | VAPOR | N/A
2210 | SIVAR BRENING COMPANY, S. A. DE C. V. | YANO BOILER | LSS 0,2-0,8-Y/Q | Z172702 | 200KG/HR | GLP | 0
2211 | LACTEOS DEL CORRAL, S. A. DE C. V. (LACTOSA) | CLEAVER BROOKS | CBLE 400-400-150ST | T4800-1-1 | 400 BHP | GLP/FUEL OIL No.6 | 0
2212 | UNIDAD MEDICA ISSS CHALCHUPA | TUTTNAUER | 3870 M | 9706897 | 0 | 0 | 0
2213 | UNIDAD MEDICA ISSS CHALCHUPA | TUTTNAUER | 3870 M | 9706892 | 0 | 0 | 0
2214 | UNIDAD MEDICA ISSS CHALCHUPA | TUTTNAUER | 2324 M | 260508 | 0 | 0 | 0
2215 | TOM SAYER, S. A. DE C. V. | HURST | 4VT-6-258-150 | V61-150-1550 | 25 BHP | GLP | 0
2216 | JET CLEANER, S. A. DE C. V. | FULTON | FB-010-A | 73729 | 10 bhp | DIESEL | 0
2217 | CLINICA COMUNAL ISSS COSTA RICA | STURDY | SA-232X | 1607010-008 | 0 | ELECTRICAS | 0
2218 | CLINICA COMUNAL ISSS COSTA RICA | STURDY | SA-232X | 1607010-001 | 0 | ELECTRICAS | 0
2219 | CLINICA COMUNAL SAN CRISTOBAL ISSS | TUTTNAUER | 314OEA | 2512570/ NB 29507 | 0 | 0 | 0
2220 | CLINICA COMUNAL SAN CRISTOBAL ISSS | TUTTNAUER | 314OEA | 161207008 ( NB 235389)/ 2512570 | 0 | 0 | 0
2221 | CLINICA COMUNAL OLOCULTA | TUTTNAUER | 2540EA | 17060953 | 0 | 0 | 0
2222 | CLINICA COMUNAL OLOCULTA | TUTTNAUER | 17358/MMK | S/S | 0 | 0 | 0
2223 | CLINICA COMUNAL LA RABIDA | STURDY | SA-232X | S/S | 0 | 0 | 0
2224 | CLINICA COMUNAL MONSERRAT, ISSS | TUTTNAUER | 2340EA | 16120709 | 0 | 0 | 0
2225 | CLINICA COMUNAL LA RABIDA | TUTTNAUER | 3145/ME | 251256S/S | 0 | 0 | 0
2226 | CLINICA COMUNAL ISSS SAN MIGUELITO | TUTTNAUER | 2540 EA | 17060954 | 0 | 0 | 0
2227 | CLINICA COMUNAL ISSS SANTIAGO DE MA. | STURDY | SA-260FA | 110218001-003 | 0 | 0 | 0
2228 | CLINICA COMUNAL ISSS SANTIAGO DE MA. | CONSOLIDATED | 20D36 | 122896 | 0 | 0 | 0
2229 | CLINICA COMUNAL ISSS GUADALUPE | S/M | S/M | S/S | 0 | 0 | 0
2230 | CLINICA COMUNAL ISSS GUADALUPE | S/M | S/M | S/S | 0 | 0 | 0
2231 | CLINICA COMUNAL ISSS MONTE MARIA | TUTTNAUER | 2540E | 15120376 (NB 227229) | 0 | 0 | 0
2232 | CLINICA COMUNAL ISSS SAN MARCOS | STURDY | SA-260FA | 160707010-002 | 0 | ELECTRICO | 0
2233 | CLINICA COMUNAL ISSS CUSCATANCINGO | TUTTNAUER | 314 S/M E | S/S | 0 | 0 | 0
2234 | CLINICA COMUNAL ISSS CUSCATANCINGO | MIDMARK | M11 -020 | V 9027816 | 0 | 0 | 0
2235 | UNIDAD MEDICA ISSS ILOBASCO | TUTTNAUER | 3140/E | S/S | 0 | 0 | 0
2236 | UNIDAD MEDICA ISSS ILOBASCO | CONSOLIDATED | S/M | S/S | 0 | 0 | 0
2237 | UNIDAD MEDICA ISSS SOYAPANGO | TUTTNAUER USA CO LTD | 2340 M | 26118000 | 0 | 0 | 0
2238 | UNIDAD MEDICA ISSS SOYAPANGO | TUTTNAUER | 2540 EL | 2711081 | 0 | 0 | 0
2239 | UNIDAD MEDICA ISSS SOYAPANGO | TUTTNAUER USA CO LTD | 3870 M | 2703731 | 0 | 0 | 0
2240 | UNIDAD MEDICA ISSS SOYAPANGO | SERCON | HS | 071787 | 0 | 0 | 0
2241 | UNIDAD MEDICA ISSS SOYAPANGO | PROHS | FJ250L | 1161 | 0 | 0 | 0
2242 | CLINICA COMUNAL ISSS MEJICANOS | TUTTNAUER | 2540EA | 17060955 | 0 | 0 | 0
2243 | CLINICA COMUNAL ISSS MEJICANOS | MARKET FOR | STMEL | 62538 | 0 | 0 | 0
2244 | CLINICA COMUNAL ISSS SAN ESTEBAN | TUTTNAUER | 2540EA | 16120705 | 0 | 0 | 0
2245 | JOSE RICARDO LANDAVERDE (LACTAEOS LANDAVERDE) | SIN MARCA | SIN MODELO | SIN SERIE | 10 BHP | FUEL OIL No. 2 | 0
2246 | JAMA, S. A. DE C. V. (HOSPITAL FARELA) | JERICHO | JE-356 A | JE-356 A | 0 | 0 | 0
2247 | UCSFE SAN MIGUELITO "DR. JUAN RAMON ALVARENGA ANDINO" MS | TUTTNAUER | 3850M | S/S | 0 | 0 | 0
2248 | UCSFE SAN MIGUELITO "DR. JUAN RAMON ALVARENGA ANDINO" MS | PELTON & CRANE | S/M | S/S | 0 | 0 | 0
2249 | UCSFE SAN MIGUELITO "DR. JUAN RAMON ALVARENGA ANDINO" MS | WAYNE | S-1000 | N 2493 | 0 | 0 | 0
2250 | UCSFE SAN MIGUELITO "DR. JUAN RAMON ALVARENGA ANDINO" MS | ALL AMERICAN | 25X | S/S | 0 | 0 | 0
2251 | ASTRIX CENTRO AMERICA, S. A. DE C. V. | POWER MASTER | WB-A2-3P | 18100P-WBWGL | 100 bhp | GLP | 100psi
2252 | CLINICA COMUNAL REPARTO MORAZAN | TUTTNAUER | 3140E | 2512550 (NB 129499) | 0 | 0 | 0
2253 | Unidad Medica 15 de Septiembre ISSS | TUTTNAUER | 5596EP-1R | 2511S/S37 | 0 | 0 | 0
2254 | Unidad Medica 15 de Septiembre ISSS | TUTTNAUER | 3870EA | 1212330 | 0 | 0 | 0
2255 | Unidad Medica 15 de Septiembre ISSS | MARKER FORGET/ EVERETT MASS | STM-EL | 179042 | 0 | 0 | 0
2256 | UNIDAD COMUNITARIA DE SALUD FAMILIAR INTEGRADA UNICENTRO | TUTTNAUER | 3850M | 1202823 | 0 | 0 | 0
2257 | UNIDAD COMUNITARIA DE SALUD FAMILIAR INTEGRADA UNICENTRO | PELTON & CRANE | MC magna clave | A6-4611 | 0 | 0 | 0
2258 | UNIDAD MEDICA ISSS ACAJUTLA | TUTTNAUER | 314/S/MEP | 25125S/SS/S | 0 | 0 | 0
2259 | UNIDAD MEDICA ISSS ACAJUTLA | BIOBASE | BKM760B | 19115004 | 0 | 0 | 0
2260 | UNIDAD MEDICA ISSS ACAJUTLA | TUTTNAUER | 314/S/MEP | 25125S/SS/S1 | 0 | 0 | 0
2261 | UNIDAD MEDICA ILOPANGO ISSS | SERCON | HS-E-201 | 081151 | 0 | 0 | 0
2262 | UNIDAD MEDICA ILOPANGO ISSS | A.J. COSTA (IRMAOS), LDA. | AMARO 5000 | AJC707070 2 dg i | 0 | 0 | 0
2263 | UNIDAD MEDICA ILOPANGO ISSS | MARKET FORGE | STMEL | 190895 | 0 | 0 | 0
2264 | UNIDAD MEDICA ILOPANGO ISSS | TUTTNAUER | 2540EA | 19040386 (NB257691) | 0 | 0 | 0
2265 | UNIDAD MEDICA ILOPANGO ISSS | TUTTNAUER | 2540EA | 19040387 (NB257691) | 0 | 0 | 0
2266 | DISTRIBUIDORA DE ALIMENTOS BÁSICOS, S. A. DE C. V. | S/M | A-3.8 M^ 3 | S-A-3.8-01 | 0 | 0 | 0
2267 | DISTRIBUIDORA DE ALIMENTOS BÁSICOS, S. A. DE C. V. | S/M | A-3.8 M^3 | S-A-3.8-02 | 0 | 0 | 0
2268 | ESTADO MAYOR CONJUNTODE LA FUERZA ARMADA DE EL SALVADOR | YTM | YTM 230A938183 | S/S | 0 | 0 | 0
2269 | INVERSIONES JABES, S. A. DE C. V. HOSPITAL CENTRO MEDICO JABES | TUTTNAUER | 3850M | 2610101 | 0 | 0 | 0
2270 | UNIDAD MEDICA ISSS BERLIN | MID MARK | M 11 | S/S | 0 | 0 | 0
2271 | HOSPITAL POLICLINICO ARCE | CASTLE SMARTS 555 | PLC- TR 1200 | TR-555-CM12-13101072 | 0 | 0 | 0
2272 | CLINICA COMUNAL SANTA ROSA | TUTTNAUER | 1730 MK | 2510491 | 0 | 0 | 0
2273 | INTRADESA, S. A. DE .C V. | ATTSU | RL-1000/8 | 3.637 | 0 | 0 | 0
2274 | UCSFE SAN MIGUELITO | WAYNE | S-1000 | 4846 | 0 | 0 | 0
2275 | UCSFE SAN MIGUELITO | WAYNE | S-500 | 7038 | 0 | 0 | 0
2276 | UNIDAD MEDICA ATLACATL ISSS | MATACHANA EQUIPO 1 (ARSENAL-ENFERMERIA: 09-509-00106) | SC502E-1 | E- 30081 | 0 | 0 | 0
2277 | UNIDAD MEDICA ATLACATL ISSS | CONSOLIDATE EQUIPO2 (ARSENAL-ENFERMERIA: 09-509-00016) | 24D36 | 01703 | 0 | 0 | 0
2278 | UNIDAD MEDICA ATLACATL ISSS | TUTTNAUER EQUIPO 3 (ODONTOLOGIA: 09-509-00085) | 3870EA | 1212331 | 0 | 0 | 0
2279 | UNIDAD MEDICA ATLACATL ISSS | TUTTNAUER EQUIPO 4 (LABORATORIO CLINICO:09-509-300089) | 2540EL | 2810101 | 0 | 0 | 0
2280 | UNIDAD MEDICA ATLACATL ISSS | BIOBASE | BKM-280B(III) | 2018N170 | 0 | 0 | 0
2281 | CLIMESA, CLÍNICA DE MERGENCIAS OCCIDENTAL, S. A. DE C. V. | SEMCO MELETRON | 2009-12-22 | 7520 | 0 | 0 | 0
2282 | CLIMESA, CLÍNICA DE MERGENCIAS OCCIDENTAL, S. A. DE C. V. | TUTTNAUER | 3850M | 2809428 | 0 | 0 | 0
2283 | CLINICA COMUNAL SANTA LUCIA, ISSS | TUTTNAUER | 314OE | 2512556 | 0 | 0 | 0
2284 | CLINICA COMUNAL SANTA LUCIA, ISSS | TUTTNAUER | 2340EA | 16120704 | 0 | 0 | 0
2285 | CLINICA COMUNAL SAN MARTIN, ISSS | MIDMARK | M11-020 | V907799 | 0 | 0 | 0
2286 | CLINICA COMUNAL SAN MARTIN, ISSS | STURDY | SA-230FA | 171215201-002 | 0 | 0 | 0
2287 | CLINICA COMUNAL MONSERRAT, ISSS | TUTTNAUER | 3140E | 2512559 | 0 | 0 | 0
2288 | INVERSIONES MEDICO HOSPITALARIA SANTA BARBARA, S. S. DE C. V. | PELTON&CRANE | S/M | S/S | 0 | 0 | 0
2289 | UNIDAD MEDICA COJUTEPEQUE, ISSS | CONSOLIDATED | 20D36 | 121696 | 0 | 0 | 0
2290 | clinica comunal isss ciudad delgado | TUTTNAUER | 3145/me | S/S | 0 | 0 | 0
2291 | clinica comunal isss ciudad delgado | TUTTNAUER | sa-230fa | S/S | 0 | 0 | 0
2292 | TISSA INVERSIONES, S. A. DE C. V. | FULTON | KS-30 | 83021 | 30BHP | DIESEL | 0
2293 | UNIDAD MEDICA DE ISSS AGUILARES | MATACHANA | aut 501E-1 | E-200003 | 0 | 0 | 0
2294 | UNIDAD MEDICA DE ISSS AGUILARES | MARKET FOR | STM-EL | 196886 | 0 | 0 | 0
2295 | UNIDAD MEDICA DE ISSS AGUILARES | tuttnauer | 1730MKV | 2611929 (N/B 133714) | 0 | 0 | 0
2296 | UNIDAD COMUNITARIA DE SALUD FAMILIAR SITIO DEL NIÑOR-MINISTERIO DE SALUD PUBLICA | PELTON&CRANE cuarto de esterilizacion contiuo a auditoriom | MC MAGNA CLAVE | A6-4576 | 0 | 0 | 0
2297 | UNIDAD COMUNITARIA DE SALUD FAMILIAR SITIO DEL NIÑOR-MINISTERIO DE SALUD PUBLICA | TUTTNAUER cuarto de esterilizacion contiuo a auditoriom | 1730 | 2340M NB 194795 | 0 | 0 | 0
2298 | UNIDAD COMUNITARIA DE SALUD FAMILIAR SITIO DEL NIÑOR-MINISTERIO DE SALUD PUBLICA | MAYNE área odontologia | S-1000 N 4981 V-120 | LISTED4360 | 0 | 0 | 0
2299 | CLINICA EMPRESARIAL DE COMPAÑÍA DE TELECOMUNICACIONES DE EL SALVADOR (CTE CLARO) | NEWMED | NUBYRA | NUB06A2041 | 0 | 0 | 0
2300 | CLINICA EMPRESARIAL DE COMPAÑÍA DE TELECOMUNICACIONES DE EL SALVADOR (CTE CLARO) | STURDY INDUSTRIAL Co. Ltd. | SA-232X-B-A100 | 131002202-006 | 0 | 0 | 0
2301 | CLINICA COMUNAL SAN ANTONIO SANTA TECLA | biobase | BKM-Z18B (III) | 2018t010 | 0 | ELECTRICO | 0
2302 | QUALITY GRAINS, S.A. DE C. V. | GENYOND | LSSO.5-0.7Q (Y) | S/S | 500 kg/h | GLP | 0
2303 | UNIDAD COMUNITARIADE SALUD FAMILIAR INTERMEDIA SACACOYO | TUTTNAUER | 2540M | 17010917 | 0 | 0 | 0
2304 | UNIDAD COMUNITARIADE SALUD FAMILIAR INTERMEDIA SACACOYO | TUTTNAUER | 2540M | 2111130 | 0 | 0 | 0
2305 | UNIDAD COMUNITARIADE SALUD FAMILIAR INTERMEDIA SACACOYO | PELTON&CRANE | MC | A6-07563 | 0 | 0 | 0
2306 | UNIDAD MEDICA PUERTO EL TRIUNFO ISSS | TUTTNAUER | 3870M | 150719 | 0 | 0 | 0
2307 | UNIDAD MEDICA PUERTO EL TRIUNFO ISSS | STURDY | SA-260FA | S/S | 0 | 0 | 0
2308 | UNIDAD COMUNITARIADE SALUD FAMILIAR INTERMEDIA ZARAGOZA | PELTON&CRANE | MC | A6-4690 | 0 | 0 | 0
2309 | UNIDAD MEDICA USULUTAN ISSS | RAYPA | AQHS-75 DRY | 38427 | 0 | 0 | 0
2310 | UNIDAD MEDICA USULUTAN ISSS | MATACHA | CS500 | S/S | 0 | 0 | 0
2311 | CLINICA COMUNAL VIRGEN DEL TRANSITO DE ISSS | STURDY | SA-232-X | 140402202-005 | 0 | 0 | 0
2312 | CENTRO NACIONAL DE TECNOLOGIA AGROPECUARIA Y FORESTAL CENTA | CONTINENTAL | CVC 10C-2 | CCO.800 | 0 | 0 | 0
2313 | CENTRO NACIONAL DE TECNOLOGIA AGROPECUARIA Y FORESTAL CENTA | YANG TA MIN | YTMCS | 9772 | 0 | 0 | 0
2314 | CENTRO NACIONAL DE TECNOLOGIA AGROPECUARIA Y FORESTAL CENTA | YANG TA MIN | YTMCS | 9772 | 0 | 0 | 0
2315 | UCSFB EL SALITRE | TUTTNAUER | 1730EK | 13021522 | 0 | 0 | 0
2316 | UCSFB AGUAJE ESCONDIDO | TUTTNAUER | 1730MKV | 182129 | 0 | 0 | 0
2317 | UCSFB EL SALITRE | TUTTNAUER | 1730EK | 13021523 | 0 | 0 | 0
2318 | UCSFB EL COYOLITO | MIDMARK | M9D-020 | V1157716 | 0 | 0 | 0
2319 | UCSFB LOS HERNANDEZ | MIDMARK | M9D-020 | V1158590 | 0 | 0 | 0
2320 | UCSFI TEJUTLA | PELTON CRANE | Mc Magna-CLAVE | 0245-156-004-01-00001 | 0 | 0 | 0
2321 | UCSFI TEJUTLA | TUTTNAUER | 3850m | 3235-2.13.5-101155134-002-056 | 0 | 0 | 0
2322 | UCSFI SAN JOSE VILLANUEVA | TUTTNAUER | 2540M | 17010922 | 0 | 0 | 0
2323 | GRUPO PAILL, S. A. DE C. V. | POWER MASTER | WB-A2-3P (FG2) | 19100P-WBRG-01 | 100 BHP | GLP f | 0
2324 | AVICOLA LOS TEQUES S.A. DE C.V. | POWER MASTER | WB-A2-3P (FG2) | 19100P-WBRG-02 | 100 BHP | GLP | 100psi
2325 | ASOCIACION DE PRODUCTORES AGROPECUARIOS DE NUEVA CONCEPCION (APANC, R. L.) | diesel steam | ZU HOW | 54572 | 100 KM/H | DIESEL | 0
2326 | UCSEF LA LIBERTAD | S/M | S/M | S/S | 0 | 0 | 0
2327 | RECTEX DE EL SALVADOR, S.A. DE C.V. | FABRICAL | CLEAVER | 01324M | 60 BHP | GLP | 0
2328 | PETTENATI CENTRO AMERICANA, S. A. DE C. V. | CLEAVER BROOKS | CBL 700-1000-200ST | 17131-1-1 | 1,000 BHP | GLP | 0
2329 | HARISA, S. A. DE C. V. | CLEAVER BROOKS | VG-84 | 63173-1 | 6,300MTB/H | 0 | 0
2330 | [6 empty] | 0
2331 | CLINICA COMUNAL SAN FRANCISCO | TUTTNAUER | 2540EA | 19040385 | 0 | 0 | 0
2332 | CLINICA COMUNAL SAN FRANCISCO | TUTTNAUER | 2540EA | 17060956 | 0 | 0 | 0
2333 | SEB Brewing | SHANGGAI HUAZHENG SPECIAL BOILER MANUFACTURING Co. | LSSO. 2-0. 7Q | 18615228132 | 0.2 T/h | GLP | 0
2334 | CLINICA COMUNITARIA SANTO DOMINGO | TUTTNAUER | 2340-EA | S/S | 0 | 0 | 0
2335 | UNIDAD MEDICA ISSS SENSUNTEPEQUE | TUTTNAUER | 2340-EA | 19040389 | 0 | 0 | 0
2336 | UNIDAD MEDICA ISSS SENSUNTEPEQUE | MARKET FOR | STME | 206276 | 0 | 0 | 0
2337 | ENCURTIDOS LUPITA S.A. DE C.V. | POWER MASTER | VT3-40BVHO - 150#- FG-R | 4788 | 40 | GLP | 0
2338 | central america spining works el salvador, CASW EL SALVADOR, S. A. DE C.V. (INMOBILIARIA APOPA S.A. DE C.V.) | CLEAVER BROOCKS | CBLE-600-600-150 ST | 17525-1-1 | 600 BHP | 0 | 0
2339 | UNIDAD MEDICA ISSS MONCAGUA | MIDMARK | MLL | V907856 | 0 | 0 | 0
2340 | UNIDAD MEDICA ISSS MONCAGUA | MARKET FORGE | STME | 179903 | 0 | 0 | 0
2341 | ESTACION EXPERIMENTAL, FACULTAD DE AGRONOMIA, UES | FULTON | VMP 40 | 108259 | 40 BHP | 0 | 0
2342 | ENERGIA DEL PACIFICO | ALFA NAVAL AALBORG OY | UNEX BH-333L | 11607 | 3000 KW/HR | 0 | 0
2343 | ENERGIA DEL PACIFICO | ALFA NAVAL AALBORG O (17) | AV-6N | 11479/ 61059 | 6129 Kw | GASES DE ESCAPE DE MOTOR | 0
2344 | ENERGIA DEL PACIFICO | ALFA NAVAL AALBORG OY (19) | AV-6N | 11480/ 61060 | 6129 Kw | GASES DE ESCAPE DE MOTOR | 0
2345 | ENERGIA DEL PACIFICO | ALFA NAVAL AALBORG OY (16) | AV-6N | 11481/ 61061 | 6129 Kw | GASES DE ESCAPE DE MOTOR | 0
2346 | ENERGIA DEL PACIFICO | ALFA NAVAL AALBORG OY (09) | AV-6N | 11482/ 61062 | 6129 Kw | GASES DE ESCAPE DE MOTOR | 0
2347 | ENERGIA DEL PACIFICO | ALFA NAVAL AALBORG OY (13) | AV-6N | 11483/ 61063 | 6129 Kw | GASES DE ESCAPE DE MOTOR | 0
2348 | ENERGIA DEL PACIFICO | ALFA NAVAL AALBORG OY (08) | AV-6N | 11484/ 61064 | 6129 Kw | GASES DE ESCAPE DE MOTOR | 0
2349 | ENERGIA DEL PACIFICO | ALFA NAVAL AALBORG OY (14) | AV-6N | 11485/ 61065 | 6129 Kw | GASES DE ESCAPE DE MOTOR | 0
2350 | ENERGIA DEL PACIFICO | ALFA NAVAL AALBORG OY (18) | AV-6N | 11486/ 61066 | 6129 Kw | GASES DE ESCAPE DE MOTOR | 0
2351 | ENERGIA DEL PACIFICO | ALFA NAVAL AALBORG OY (15) | AV-6N | 11487/ 61067 | 6129 Kw | GASES DE ESCAPE DE MOTOR | 0
2352 | ENERGIA DEL PACIFICO | ALFA NAVAL AALBORG OY (11) | AV-6N | 11488/ 61068 | 6129 Kw | GASES DE ESCAPE DE MOTOR | 0
2353 | ENERGIA DEL PACIFICO | ALFA NAVAL AALBORG OY (01) | AV-6N | 11489/ 61069 | 6129 Kw | GASES DE ESCAPE DE MOTOR | 0
2354 | ENERGIA DEL PACIFICO | ALFA NAVAL AALBORG OY (04) | AV-6N | 11490/ 61070 | 6129 Kw | GASES DE ESCAPE DE MOTOR | 0
2355 | ENERGIA DEL PACIFICO | ALFA NAVAL AALBORG OY (03) | AV-6N | 11491/ 61071 | 6129 Kw | GASES DE ESCAPE DE MOTOR | 0
2356 | ENERGIA DEL PACIFICO | ALFA NAVAL AALBORG OY (05) | AV-6N | 11492/ 61072 | 6129 Kw | GASES DE ESCAPE DE MOTOR | 0
2357 | ENERGIA DEL PACIFICO | ALFA NAVAL AALBORG OY (07) | AV-6N | 11493/ 61073 | 6129 Kw | GASES DE ESCAPE DE MOTOR | 0
2358 | ENERGIA DEL PACIFICO | ALFA NAVAL AALBORG OY (10) | AV-6N | 11494/ 61074 | 6129 Kw | GASES DE ESCAPE DE MOTOR | 0
2359 | ENERGIA DEL PACIFICO | ALFA NAVAL AALBORG OY (06) | AV-6N | 11495/ 61075 | 6129 Kw | GASES DE ESCAPE DE MOTOR | 0
2360 | ENERGIA DEL PACIFICO | ALFA NAVAL AALBORG OY (02) | AV-6N | 11496/ 61076 | 6129 Kw | GASES DE ESCAPE DE MOTOR | 0
2361 | ENERGIA DEL PACIFICO | ALFA NAVAL AALBORG OY (12) | AV-6N | 11497/ 61077 | 6129 Kw | GASES DE ESCAPE DE MOTOR | 0
2362 | AVX INDUSTRIES, PTE, LTD | LATTNER BOILER COMPANY | 60 BF | 97706 | 5 BHP (50,4 kw) 210lbs/hr | ELECTRICIDAD | 110PSI
2363 | DISTRIBUIDORA DE DULCES, S. A. DE C. V. | CLEAVER BROOCKS | CB 100-60 | L 89804 | 60 BHP | diesel | 100 psi
2364 | LIVISTO | HOGNER | VAP 50001 PHARMA 669A E/DP | 171201 | 0 | 0 | 100 psi
2365 | HOSPITAL REGIONAL DE SANTA ANA ISSS | BIOBASE | BKMZ60B | S/S | 0 | 0 | 0
2366 | UNIDAD MEDICA ISSS APOPA | BIOBASE | BKM-2856111 | 2015G934 | 0 | 0 | 0
2367 | UNIDAD MEDICA ISSS APOPA | BIOBASE | BKM-2856111 | 2015H253 | 0 | 0 | 0
2368 | UNIDAD MEDICA ISSS APOPA | RITTER | 385OEA | 18070892 | 0 | 0 | 0
2369 | UNIDAD MEDICA ISSS APOPA | BIOBASE | BKMZ24B111 | 2116A583 | 0 | 0 | 0
2370 | UNIDAD MEDICA ISSS APOPA | MATACHANA | SC500E-1 | E-29821 | 0 | 0 | 0
2371 | UNIDAD MEDICA ISSS APOPA | MATACHANA | SC500E-1 | 29822 | 0 | 0 | 0
2372 | HOSPITAL INSTITUTO SALVADOREÑO DEL SEGURO SOCIAL SAN MIGUEL | FULTON CALDERA 1 | FBS-125-3PA | F1049797A | 125 BHP | 0 | 0
2373 | HOSPITAL INSTITUTO SALVADOREÑO DEL SEGURO SOCIAL SAN MIGUEL | MIDKMARK | M11 | V2091652 | 0 | 0 | 0
2374 | HOSPITAL INSTITUTO SALVADOREÑO DEL SEGURO SOCIAL SAN MIGUEL | MIDKMARK | M11 | V2091656 | 0 | 0 | 0
2375 | HOSPITAL INSTITUTO SALVADOREÑO DEL SEGURO SOCIAL SAN MIGUEL | TUTTNAUER | 3850EA | 18070899 | 0 | 0 | 0
2376 | HOSPITAL INSTITUTO SALVADOREÑO DEL SEGURO SOCIAL SAN MIGUEL | FULTON CALDERA 2 | FBS-125-3PA | F1049798A | 125BHP | 0 | 0
2377 | AVICOLA MEJÍA, S. A. DE C. V. | YORK SHIPLEY | SPHV-100-6 95870 | 92-18544 H-98192 | 100 BHP | GAS PROPANO | 100psi
2378 | ESTUDIO DE BELLEZA MANSILLA, S. A. DE C. V. | RUNYES | Runyes SEA16 clase N | SEA15J0118080006 | 0 | 0 | 0
2379 | NOBS HIDRODIFUSION, S. A. DE C. V. | SINCAL | HD-200/8.5 | 16143 | 200BHP | GLP | 0
2380 | PLANTA PROCESADORA ARTESANAL DE LACTEOS | HMT | LHS | 0.5-0.7-Y (Q) | 0 | GLP | 0
2381 | UNIDAD COMUNITARIA DE SALUD FAMILIAR SAN JUAN OPICO | TUTTNAUER | 3850M | 13040307 | 0 | 0 | 0
2382 | UNIDAD COMUNITARIA DE SALUD FAMILIAR SAN JUAN OPICO | TUTTNAUER | 2340M | 2406565 | 0 | 0 | 0
2383 | UNIDAD COMUNITARIA DE SALUD FAMILIAR SAN JUAN OPICO | PETTON & CRANE | MC MAGNA CLAVE | A-64713 | 0 | 0 | 0
2384 | DISTRIBUIDORA CUSCATLAN, S. A. DE C. V. (PLANTA INSDUTRIA DE COSMETICOS) | CLEAVER BROOKS | CB T100-50-50 | 85540 | 50 BHP | GLP | 0
2385 | DISTRIBUIDORA CUSCATLAN, S. A. DE C. V. (PLANTA INSDUTRIA DE COSMETICOS) | HMT SEAM BOILER | ISS 0.5-0.7-Y.Q | 19G06060(Y) | 0.5tN/Hr | GLP | 0
2386 | INDUSTRIAS LACTEAS MORENO, S. A. DE C. V. | GENERADORE DI VAPORE L.C.Z. | PMS 5 | 2330 | 65 HP | DIESEL | 0
2387 | INDUSTRIAS LACTEAS MORENO, S. A. DE C. V. | CYCLOTHERM | 1725C B3-23 | 7630 | 50 | GLP | 0
2388 | UNIDAD MEDICA NEJAPA ISSS | MATACHANA | SC500 | E-25/55/55/54 | 710 Kg/h | ELECTRICO | 0
2389 | PLANTA PROCESADORA DE AGROINDUSTRIA DE LA ESTACIÓN EXPERIMENTAL Y DE PRACTICAS, FACULTAD DE CIENCIAS AGRONOMICAS DE UES | FULTON | 108259 | VMP 40 | 0 | DIESEL | 0
2390 | CLINICA COMUNAL MIRAMONTE ISSS | STURDY | SA-230FA (B-A110) | 160707010-009 | 0 | ELECTRICA | 0
2391 | UNIDAD MEDICA SAN FRANCISCO GOTERA ISSS | CONSOLIDATED | 20D36 | 123196 | 0 | 0 | 0
2392 | UNIDAD MEDICA SAN FRANCISCO GOTERA ISSS | TUTTNAUER | 3140E | 25125S/S7 | 0 | 0 | 0
2393 | ICAT, S. A. DE C. V. | LATTNER | 18 F | 33855 | 1 BHP | electrica | 0
2394 | LENOR INDUSTRIES, S.A. DE C.V. | REIMERS | RHC-100 | 0512-71763 | 10BHP | ELECTRICA | 0
2395 | CLINICA COMUNAL SAN SANTONIO ABAD ISSS | MARKET FORGE | STME | 206284 | 0 | ELECTRICA | 0
2396 | CENTRAL DE DISTRIBUCION Y TRANSPORTE, S. A. DE C. V. (Leche Mukki) | HMT SEAM BOILER | WNS 1.0- YQ | 19G1066(Y) | 60BHP | GLP | 0
2397 | LABORATORIOS BIOGALENIC, S. A. DE C. V. | CLEABER BROOK | CBLE-700-200-150ST | 17731-1-2 | 200BHP | GLP | 0
2398 | A.T.C. INTERNACIONAL DE CENTROAMERICA, S. A. DE C. V. | DAE WOO ENERGY (Seung HWA) | COREANA | L54957 | 10 BHP | DIESEL | 0
2399 | INDUSTRIAS MONERVA, S. A. DE C. V. | YORK SHIPLEY | 564-SPHV-200-6 | 04-21656 | 200 BHP | BUNKER | 100PSI
2400 | ROTOFLEX, S. A. de C. V. | PIROBLOC | MGFT-130-20-H2 | 1433 | 7 BAR | GLP | 7BAR@300°C